## Instrucciones
REPORTE ANUAL DE GASES DE EFECTO INVERNADERO 2019 - elaborado en 2022 con base a orientaciones IPCC 2006
Sector Desechos - Subcategoría de Tratamiento y Eliminación de Aguas Residuales Domésticas
INSTRUCCIONES
ALCANCE
La subcategoría de Tratamiento de aguas residuales domésticas, involucra a todas las emisiones de metano (CH4) por la descomposición de aguas residuales domésticas en condiciones anaeróbicas. Se contabilizan además las emisiones de óxido nitroso (N2O) asociadas con la degradación de los componentes nitrogenados en las aguas residuales, a saber: urea, nitrato y proteínas.
El Tratamiento y eliminación de aguas residuales domésticas, comprende las siguientes fuentes: Aguas Residuales Domésticas
METODOLOGÍA DE CALCULO
Directrices del IPCC para Inventarios Nacionales del IPCC - 2006 (GL2006) - Volumen 5 Desechos - Capítulo 6 - Tratamiento y Eliminación de Aguas Residuales
Sector: Desechos
Para el cálculo de Emisiones GEI:
Nivel 1: El método mas básico que es aplicado cuando se utiliza niveles de actividad disponibles y factores de emisión por defecto de las guías del IPCC.
Nivel 2: Método intermedio de cálculo en términos de esfuerzo y sofisticación, en la mayoría de casos se basa en el uso de niveles de actividad disponible y factores de emisión mas detallados o específicos.
Nivel 3: El método mas exigente en términos de complejidad y requerimientos de datos, usualmente implica el uso de modelos y ecuaciones complejas.
ESTRUCTURA DE LA HOJA DE CALCULO
Las hojas de cálculo, en este libro, están agrupadas por los siguientes colores:
Color de hoja | Descripción
Caracterización de datos
Información base de nivel de actividad
Información procesada de nivel de actividad
Propiedades, Factores de conversión y Factores de emisión de GEI
Hojas de estimaciones de emisiones GEI por fuente
Resultados GEI para Tratamiento y eliminación de aguas residuales domésticas y comerciales
Los grupos de hojas se relacionan como se muestra en el diagrama:
ABREVIATURAS
ARD | : Aguas Residuales Domésticas
Bo | : Capacidad máxima de producción de metano
C | : Carbono
CA | : Valor calculado
CCPP | : Centros Poblados
CH4 | : Metano
CO2 | : Dióxido de carbono
CO2e | : Dióxido de carbono equivalente
COVDM | : Compuestos Orgánicos Volátiles Distintos del Metano
D | : Valor por defecto
DATASS | : Diagnóstico sobre el abastecimiento de agua y saneamiento en el ámbito rural
DBO | : Demanda biológica de oxígeno
EFEFLUENTE | : Factor de emisión del N20
FCM | : Factor de corrección de metano
FE | : Factor de Emisión
FNON-CON | : Fracción de proteína no consumida
FracNPR | : Fracción de nitrógeno en la proteína
g | : gramos
G | : giga
GEI | : Gases de Efecto Invernadero
Gg | : Gigagramos
GL2006 | : Directrices del IPCC para los Inventarios Nacionales de Gases de Efecto Invernadero – Versión Revisada en 2006
GWP | : Potencial de Calentamiento Global
I | : Fracción de corrección para efluentes industriales
IB | : Información base
INEI | : Instituto Nacional de Estadística e Informática
INGEI | : Inventario Nacional de Gases de Efecto Invernadero
IP | : Información procesada
IPCC | : Panel Intergubernamental sobre cambio climático
K | : kilo
kg | : kg
l | : litros
M | : mega
m3 | : metros cúbicos
MVCS | : Ministerio de Vivienda, Construcción y Saneamiento
N | : Nitrógeno
N2O | : Oxido Nitroso
NLODO | : Nitrógeno eliminado con lodos
RAGEI | : Reporte Anual de Gases de Efecto Invernadero
SUNASS | : Superintendencia Nacional de Servicios de Saneamiento
t | : toneladas
Nivel 1
Nivel 2
Nivel 3
Hojas de información base
(infoBase...)
Hojas de información procesada (infoProc...)
Hojas de propiedades, factores de conversión y emisión de GEI
Hojas de cálculo de emisiones de GEI (GL 2006)
Hojas de resultados (GL 2006) y resúmenes (para las Comunicaciones Nacionales en Perú)
Información original, tal cual es entregada por la fuente.
Información original procesada, para ser usada en el inventario de GEI del sector.
Datos de propiedades de datos vinculados al sector, constantes de conversión y factores de emisión por fuente.
Formatos de cálculo, según las Directrices 2006 del IPCC para inventarios nacionales de GEI
Presenta dos versiones:
- Hoja de resultados, según formato GL2006.
- Hojas resumen de resultados, para comunicaciones nacionales y del sector.
Hoja de Características de datos.
Es una hoja informativa de los datos del sector, necesarios para el inventario de GEI.
Fuente 4D1a (Emisiones de CH4): Emisiones de CH4 generadas por el tratamiento y eliminación de agua residual doméstica en condiciones anaeróbicas.
Fuente 4D1b (Emisiones de N2O): emisiones de N2O generado por la degradación de los componentes nitrogenados en las aguas residuales: urea, nitrato y proteínas
Emisiones GEI
Emisiones GEI

## C. datos
Caracterización de Datos - Sector Desechos - Tratamiento y Eliminación de Aguas residuales domésticas y comerciales.
Categorización |  |  |  | Fuente de emisión / captura | Definición IPCC | Dato de actividad IPCC | Dato Nacional | Unidad | TIER/Nivel | Fuente de Información | Uso de la información | Gases de GEI generados por el nivel de actividad | Comentarios | Hojas relacionada
4 |  |  |  | Desechos
| 4D |  |  | Tratamiento y Eliminación de Aguas Residuales
|  | 4D1 |  | Tratamiento y Eliminación de Aguas residuales domésticas
|  |  | 4D1a | Emisiones de metano | Emisiones de CH4 generadas por el tratamiento y eliminación de agua residual doméstica en condiciones anaeróbicas. | Población humana | Población total, urbana y rural | personas | 1 | INEI - Series Nacionales. Disponible en https://webapp.inei.gob.pe:8443/sirtod-series/ Población urbana y rural de 2000 a 2015 y Población nacional de 1994 a 2019 | Estimación del Contenido orgánico degradable en el agua | CH4 | - | GEI 4D1a
[6 empty] | DBO por persona | DBO5 | g/hab.día | 1 | MVCS (2006). Reglamento Nacional de Edificaciones, Decreto Supremo Nro. 011-2006-Vivienda. Norma OS.090, Plantas de tratamiento de Aguas Residuales, cap. 4.3, Art. 4.3.6, p. |  |  |  | IP 4D1a - FE y COD
[6 empty] | Fracción del grupo de ingresos de la población (U) | Población total, urbana y rural | personas | 1 | INEI - Series Nacionales. Disponible en http://webapp.inei.gob.pe:8080/sirtod-series/ Población urbana y rural de 2000 a 2015 y Población nacional de 1994 a 2021. |  |  | Las Directrices del IPCC de 2006 sugieren diferenciar diferentes poblaciones ya que pueden existir diferencias en la descarga y tratamiento de aguas según áreas. En Perú no existe información que evidencie diferencias en el tratamiento de aguas residuales por nivel de renta. Por este motivo, los parámetros utilizados para zonas urbanas (ya sean de "alto" o "bajo" ingreso) son los mismos. Así, las estimaciones realizadas para obtener emisiones de CH4 sólo diferencian entre zona urbanas y rural. | IB 4D1a
[6 empty] | Grado de utilización del sistema de tratamiento y/o eliminación (Ti,j) | Distribución nacional de formas de eliminación de excretas urbano y rural, y tipos de tratamiento de aguas residuales domésticas | - | 1 | SUNASS. Tipos de tratamiento de aguas residuales domésticas. Disponible en el archivo " SUNASS Información PTAR.xls". Incluye datos de tecnologías, condiciones operativas, volúmenes de tratamiento reportadas por la SUNASS. | Estimación del FE |  |  | IB 4D1a GEI 4D1a
[8 empty] | - | 1 | Información de censos 1993, 2005 y 2007. INEI. Base de datos Redatam de "Censos Nacionales 1993: IX de Población y IV de Vivienda", "Censos Nacionales 2005: X de Población y V de Vivienda" y "Censos Nacionales 2007: XI de Población y VI de Vivienda". Disponible en: https://www.inei.gob.pe/estadisticas/censos/
[8 empty] | - | 1 | Distribución nacional de formas de eliminación de excretas. INEI (2020), "Perú: Formas de Acceso al Agua y Saneamiento Básico", Cuadro N° 35 Perú: Población con formas de eliminar las excretas, según área de residencia, 2012 - 2019
[8 empty] | - | 1 | MVCS (2020). Porcentaje de viviendas por tipo de eliminación sanitaria de excretas en el ámbito rural 2018 - 2020, Disponible en el archivo MVCS (2020). Sistemas Eliminación Excretas - VIVIENDA 2018 – 2020.xls
[6 empty] | Factor de corrección para DBO industrial adicional eliminado en alcantarillas (I) | Factor de corrección para DBO industrial adicional eliminado en alcantarillas (I) | - | 1 | Directrices del IPCC de 2006. Capítulo 6: Tratamiento y eliminación de aguas residuales Ecuación 6.3, pág. 6.14. | Estimación del Contenido orgánico degradable en el agua |  | A solicitud del Minam, se utiliza el valor por defecto de 1 dado que las emisiones del tratamiento y eliminación de aguas residuales industriales serán estimadas en la subcategoría 4D2 bajo el supuesto de que todas las industrias tienen tratamiento in situ de sus aguas residuales industriales | IP 4D1a - FE y COD
[6 empty] | Sistema de tratamiento de los lodos empleados para las aguas residuales domésticas | NE
[6 empty] | Fracción de los lodos tratados por el sistema de tratamiento (%) | NE
[6 empty] | Metano Recuperado y/o quemado en antorcha (kg de CH4) | Producción y quema de biogás | m3 | 1 | Información remitida por EPS. Disponible en el archivo: Biogás recuperado.xls | Estimación de emisiones de metano |  |  | GEI 4D1a
|  |  | 4D1b | Emisiones de óxido nitroso | Las emisiones indirectas de óxido nitroso generado por la degradación de los componentes nitrogenados en las aguas residuales: urea, nitrato y proteínas | Población (cifra) | Población total | personas | 1 | INEI - Series Nacionales. Disponible en https://webapp.inei.gob.pe:8443/sirtod-series/ Población urbana y rural de 2000 a 2015 y Población nacional de 1994 a 2019 | Base para la estimación del total de nitrógeno en la proteína de las aguas residuales. | N2O |  | GEI 4D1b
[6 empty] | Consumo anual de proteína per-cápita | Consumo total de proteínas 1990-2007 | kg/persona/año | 1 | FAO (2011). Perfil de País: Indicadores de Seguridad Alimentaria. Recuperado de: http://www.fao.org/fileadmin/templates/ess/documents/food_security_statistics/country_profiles/esp/Peru_S.pdf
Categorización |  |  |  | Fuente de emisión / captura | Factor de emisión |  | calculado (CA)/ por defecto (D) | Dato Nacional | TIER/Nivel | Fuente de información | Hojas relacionada
4 |  |  |  | Desechos
| 4D |  |  | Tratamiento y Eliminación de Aguas Residuales
|  | 4D1 |  | Tratamiento y Eliminación de Aguas residuales domésticas
|  |  | 4D1a | Emisiones de metano | Factor de corrección para DBO industrial adicional eliminado en alcantarillas (I) |  | D |  | 1 | GL2006. Volumen 5. Capítulo 6: Tratamiento y eliminación de aguas residuales Ecuación 6.3, pág. 6.14. | IP 4D1a - FE y COD
[5 empty] | Factor de Corrección de Metano por tipo de tratamiento |  | D |  | 1 | GL2006. Volumen 5. Capítulo 6: Tratamiento y eliminación de aguas residuales Tabla 6.3, pág. 6.13. | IP 4D1a - FE y COD
[5 empty] | Capacidad máxima de producción de metano para las aguas residuales (kg CH4/kg DBO) |  | D |  | 1 | GL2006. Volumen 5. Capítulo 6: Tratamiento y eliminación de aguas residuales Ecuación 6.2, pág. 6.12. Valor por defecto Bo=0.6 kg CH4/kgCOD | IP 4D1a - FE y COD
|  |  | 4D1b | Emisiones de óxido nitroso | Fracción de nitrógeno en la proteína (kg N/kg proteína) |  | D |  | 1 | GL2006. Volumen 5. Capítulo 6: Tratamiento y eliminación de aguas residuales Ecuación 6.8, pág. 6.25. | GEI 4D1b
[5 empty] | Fracción de proteína a no consumida FNON-CON (kgN/kgProteína) |  | D |  | 1 | GL2006. Volumen 5. Capítulo 6: Tratamiento y eliminación de aguas residuales Ecuación 6.8, pág. 6.25. | GEI 4D1b
[5 empty] | Nitrógeno eliminado en lodos NLODO (KgN/año) |  | D |  | 1 | GL2006. Volumen 5. Capítulo 6: Tratamiento y eliminación de aguas residuales Ecuación 6.8, pág. 6.25. | GEI 4D1b
[5 empty] | Factor de emisión del N2O EFEFLUENTE (kg N2O-N/kg N) |  | D |  | 1 | GL2006 Volumen 5. Capítulo 6: Tratamiento y eliminación de aguas residuales Tabla 6.11, pág. 6.27. | GEI 4D1b
[5 empty] | Factor para las proteínas industriales y comerciales co-eliminadas en los sistemas de alcantarillado (FIND-COM) |  | D |  | 1 | GL2006 Capítulo 6: Tratamiento y eliminación de aguas residuales Ecuación 6.8, pág. 6.25. | GEI 4D1b

## IB 4D1a - Población y cobertura
Dato de Actividad: Población total, población urbana y población rural, Cobertura de recolección, tratamiento y eliminación de aguas residuales domésticas (%)
DATOS DE LA INFORMACIÓN BASE
Código | 4D1a
Dato Nacional | Población total, urbana y rural
Fuente | Población urbana y rural de 2000 a 2015: INEI, series nacionales. Población nacional de 1994 a 2021:INEI, series nacionales
Vínculo de acceso | https://webapp.inei.gob.pe:8443/sirtod-series/
Comentario | Estimaciones con la técnica de datos subrogados teniendo como proxi la población total y tomando como base al valor más reciente disponible. Es decir, se tomó el dato de población total del año 2000 para estimar la población urbana y rural de los años 1994 al 1999. Asimismo, se tomó el dato de población total año 2015 para estimar la población urbano y rural de los años 2016 al 2019.
| Año | Población total nacional | Población
|  |  | URBANA | RURAL
| 1994 | 23501974 | 15997875.6926 | 7504098.3074
| 1995 | 23926300 | 16286715.8812 | 7639584.1188
| 1996 | 24348132 | 16573858.3952 | 7774273.6048
| 1997 | 24767794 | 16859523.7827 | 7908270.2173
| 1998 | 25182269 | 17141658.3612 | 8040610.6388
| 1999 | 25588546 | 17418212.5324 | 8170333.4676
| 2000 | 25983588 | 17687119 | 8296469
| 2001 | 26366533 | 18112915 | 8253618
| 2002 | 26739379 | 18534702 | 8204677
| 2003 | 27103457 | 18953109 | 8150348
| 2004 | 27460073 | 19368782 | 8091291
| 2005 | 27810540 | 19782408 | 8028132
| 2006 | 28151443 | 20191318 | 7960125
| 2007 | 28481901 | 20594600 | 7887301
| 2008 | 28807034 | 20995699 | 7811335
| 2009 | 29132013 | 21398222 | 7733791
| 2010 | 29461933 | 21805837 | 7656096
| 2011 | 29797694 | 22219201 | 7578493
| 2012 | 30135875 | 22635742 | 7500133
| 2013 | 30475144 | 23054394 | 7420750
| 2014 | 30814175 | 23474069 | 7340106
| 2015 | 31151643 | 23893654 | 7257989
| 2016 | 31488625 | 24152122.9133 | 7336502.0867
| 2017 | 31826018 | 24410907.068 | 7415110.932
| 2018 | 32162184 | 24668750.1003 | 7493433.8997
| 2019 | 32495510 | 24924414.8212 | 7571095.1788
| 2020 | 32824358 | 25176644.8667 | 7647713.1333
DATOS DE LA INFORMACIÓN BASE
Código | 4D1a
Dato Nacional | Distribución nacional de formas de eliminación de excretas urbano y rural
Fuente | Distribución nacional de formas de eliminación de excretas. INEI (2020), "Perú: Formas de Acceso al Agua y Saneamiento Básico", Cuadro N° 35 Perú: Población con formas de eliminar las excretas, según área de residencia, 2012 - 2019 Información de censos 1993, 2005 y 2007. INEI. Base de datos Redatam de "Censos Nacionales 1993: IX de Población y IV de Vivienda", "Censos Nacionales 2005: X de Población y V de Vivienda" y "Censos Nacionales 2007: XI de Población y VI de Vivienda"
Vínculo de acceso | Información censos: https://www.inei.gob.pe/estadisticas/censos/ Información saneamiento 2012-2019: https://www.inei.gob.pe/media/MenuRecursivo/boletines/boletin_agua_1.pdf
Comentario | Valores estimados mediante la técnica de interpolación de datos. | [16 empty] | Relación de esta hoja, con otras:
URBANO
| Año | Población urbana | Con red pública de alcantarillado fuera o dentro de la vivienda/edificio - INEI |  | SIN red pública fuera o dentro de la vivienda/edificio - INEI |  | Letrina - INEI |  | Pozo Septico - INEI |  | Pozo Ciego o negro- INEI |  | Rio, acequia canal - INEI |  | No tiene servicio- INEI
|  |  | % | Población | % | Población | % | Población | % | Población | % | Población | % | Población | % | Población
| 1993 |  | 58.64% |  | 41.36% | 0 | 0% |  | 0% |  | 19.16% |  | 1.48% |  | 20.72% |  | 100%
| 1994 | 15997875.6926 | 59.7% | 9550899.0418 | 40.3% | 6446976.6508 | 0% | 0 | 0.2201% | 35204.2904 | 18.85% | 3015823.0805 | 1.462% | 233836.1242 | 19.77% | 3162113.1557 | 100%
| 1995 | 16286715.8812 | 60.76% | 9896149.1156 | 39.24% | 6390566.7656 | 0% | 0 | 0.4379% | 71318.9428 | 18.55% | 3020679.731 | 1.443% | 235049.3112 | 18.81% | 3063518.7806 | 100%
| 1996 | 16573858.3952 | 61.82% | 10246479.0851 | 38.18% | 6327379.3101 | 0% | 0 | 0.6557% | 108680.884 | 18.24% | 3023467.6231 | 1.425% | 236131.5941 | 17.85% | 2959099.2088 | 100%
| 1997 | 16859523.7827 | 62.88% | 10601973.601 | 37.12% | 6257550.1816 | 0% | 0 | 0.8736% | 147280.946 | 17.94% | 3024241.827 | 1.406% | 237087.0153 | 16.9% | 2848940.3933 | 100%
| 1998 | 17141658.3612 | 63.95% | 10961272.4124 | 36.05% | 6180385.9487 | 0% | 0 | 1.091% | 187087.0612 | 17.63% | 3022653.7028 | 1.388% | 237887.8927 | 15.94% | 2732757.292 | 100%
| 1999 | 17418212.5324 | 65.01% | 11322930.7614 | 34.99% | 6095281.771 | 0% | 0 | 1.309% | 228049.3205 | 17.33% | 3018380.3327 | 1.369% | 238508.118 | 14.99% | 2610343.9999 | 100%
| 2000 | 17687119 | 66.07% | 11685405.2087 | 33.93% | 6001713.7913 | 0% | 0 | 1.527% | 270099.6851 | 17.02% | 3011120.75 | 1.351% | 238922.8582 | 14.03% | 2481570.498 | 100%
| 2001 | 18112915 | 67.13% | 12158903.4718 | 32.87% | 5954011.5282 | 0% | 0 | 1.745% | 316059.2494 | 16.72% | 3028455.224 | 1.332% | 241328.5739 | 13.07% | 2368168.4809 | 100%
| 2002 | 18534702 | 68.19% | 12638703.7999 | 31.81% | 5895998.2001 | 0% | 0 | 1.963% | 363795.2371 | 16.42% | 3042538.4713 | 1.314% | 243524.2985 | 12.12% | 2246140.1932 | 100%
| 2003 | 18953109 | 69.25% | 13125114.1663 | 30.75% | 5827994.8337 | 0% | 0 | 2.181% | 413295.1646 | 16.11% | 3053508.452 | 1.295% | 245520.4018 | 11.16% | 2115670.8153 | 100%
| 2004 | 19368782 | 70.31% | 13618481.1934 | 29.69% | 5750300.8066 | 0% | 0 | 2.398% | 464516.6747 | 15.81% | 3061498.1518 | 1.277% | 247327.006 | 10.21% | 1976923.2119 | 100%
| 2005 | 19782408 | 71.37% | 14119208.1835 | 28.63% | 5663199.8165 | 0% |  | 2.616% |  | 15.5% |  | 1.258% |  | 9.251% |  | 100%
| 2006 | 20191318 | 71.46% | 14429210.5787 | 28.54% | 5762107.4213 | 0% | 0 | 3.697% | 746388.4159 | 14.38% | 2902601.3597 | 1.306% | 263631.4808 | 9.16% | 1849486.1648 | 100%
| 2007 | 20594600 | 71.55% | 14735921.265 | 28.45% | 5858678.735 | 0% |  | 4.777% |  | 13.25% |  | 1.353% |  | 9.069% |  | 100%
| 2008 | 20995699 | 73.58% | 15449030.8523 | 26.42% | 5546668.1477 | 0.2% | 41991.398 | 4.441% | 932521.7555 | 12.02% | 2523537.7995 | 1.362% | 286023.9212 | 8.395% | 1762593.2735 | 100%
| 2009 | 21398222 | 75.61% | 16179497.9875 | 24.39% | 5218724.0125 | 0.4% | 85592.888 | 4.106% | 878636.0496 | 10.79% | 2308757.1505 | 1.372% | 293524.3891 | 7.721% | 1652213.5354 | 100%
| 2010 | 21805837 | 77.64% | 16930257.2418 | 22.36% | 4875579.7582 | 0.6% | 130835.022 | 3.771% | 822242.4481 | 9.56% | 2084562.6053 | 1.381% | 301171.0652 | 7.048% | 1536768.6176 | 100%
| 2011 | 22219201 | 79.67% | 17702142.081 | 20.33% | 4517058.919 | 0.8% | 177753.608 | 3.435% | 763312.2902 | 8.33% | 1850821.0226 | 1.391% | 308974.5257 | 6.374% | 1416197.4726 | 100%
| 2012 | 22635742 | 81.7% | 18493401.214 | 18.3% | 4142340.786 | 1% | 226357.42 | 3.1% | 701708.002 | 7.1% | 1607137.682 | 1.4% | 316900.388 | 5.7% | 1290237.294 | 100%
| 2013 | 23054394 | 83.3% | 19204310.202 | 16.7% | 3850083.798 | 0.6% | 138326.364 | 2.5% | 576359.85 | 6.8% | 1567698.792 | 1.2% | 276652.728 | 5.6% | 1291046.064 | 100%
| 2014 | 23474069 | 83.6% | 19624321.684 | 16.4% | 3849747.316 | 0.6% | 140844.414 | 2.1% | 492955.449 | 6.8% | 1596236.692 | 1.4% | 328636.966 | 5.4% | 1267599.726 | 99.9%
| 2015 | 23893654 | 86.9% | 20763585.326 | 13.1% | 3130068.674 | 0.6% | 143361.924 | 1.9% | 453979.426 | 5% | 1194682.7 | 1.4% | 334511.156 | 4.2% | 1003533.468 | 100%
| 2016 | 24152122.9133 | 88.1% | 21278020.2866 | 11.9% | 2874102.6267 | 0.4% | 96608.4917 | 1.4% | 338129.7208 | 5.3% | 1280062.5144 | 1.2% | 289825.475 | 3.6% | 869476.4249 | 100%
| 2017 | 24410907.068 | 88.7% | 21652474.5694 | 11.3% | 2758432.4987 | 0.3% | 73232.7212 | 1.2% | 292930.8848 | 4.9% | 1196134.4463 | 1.3% | 317341.7919 | 3.6% | 878792.6544 | 100%
| 2018 | 24668750.1003 | 89.9% | 22177206.3402 | 10.1% | 2491543.7601 | 0.4% | 98675.0004 | 1.2% | 296025.0012 | 4.2% | 1036087.5042 | 1.1% | 271356.2511 | 3.3% | 814068.7533 | 100.1%
| 2019 | 24924414.8212 | 90.1% | 22456897.7539 | 9.9% | 2467517.0673 | 0.4% | 99697.6593 | 1.2% | 299092.9779 | 3.9% | 972052.178 | 1.1% | 274168.563 | 3.2% | 797581.2743 | 99.9%
RURAL
| Año | Población rural | Población rural con red pública dentro o fuera - INEI |  | Letrina |  | Pozo septico |  | Pozo ciego o negro |  | Rio, acequia, canal |  | No tiene
|  |  | % | Población | % | Población | % | Población | % | Población | % | Población | % | Población
| 1993 |  | 0% |  | 0% |  | 0% |  | 23.3% |  | 2.3% |  | 74.4% |  |  | 100%
| 1994 | 7504098.3074 | 0.1833% | 13757.5136 | 0% | 0 | 0.2833% | 21261.6119 | 25.03% | 1877900.6014 | 2.333% | 175095.6272 | 72.18% | 5416708.2949 |  | 100%
| 1995 | 7639584.1188 | 0.3667% | 28011.8084 | 0% | 0 | 0.5667% | 43290.9767 | 26.75% | 2043588.7518 | 2.367% | 180803.4908 | 69.97% | 5345162.3551 |  | 100%
| 1996 | 7774273.6048 | 0.55% | 42758.5048 | 0% | 0 | 0.85% | 66081.3256 | 28.48% | 2213724.409 | 2.4% | 186582.5665 | 67.75% | 5267070.3672 |  | 100%
| 1997 | 7908270.2173 | 0.7333% | 57993.9816 | 0% | 0 | 1.133% | 89627.0625 | 30.2% | 2388297.6056 | 2.433% | 192434.5753 | 65.53% | 5182553.0824 |  | 100%
| 1998 | 8040610.6388 | 0.9167% | 73705.5975 | 0% | 0 | 1.417% | 113908.6507 | 31.93% | 2566964.9465 | 2.467% | 198335.0624 | 63.32% | 5091046.6362 |  | 100%
| 1999 | 8170333.4676 | 1.1% | 89873.6681 | 0% | 0 | 1.7% | 138895.6689 | 33.65% | 2749317.2118 | 2.5% | 204258.3367 | 61.1% | 4992073.7487 |  | 100.1%
| 2000 | 8296469 | 1.283% | 106471.3522 | 0% | 0 | 1.983% | 164546.6352 | 35.38% | 2934875.9087 | 2.533% | 210177.2147 | 58.88% | 4885237.4962 |  | 100.1%
| 2001 | 8253618 | 1.467% | 121053.064 | 0% | 0 | 2.267% | 187082.008 | 37.1% | 3062092.278 | 2.567% | 211842.862 | 56.67% | 4677050.2 |  | 100.1%
| 2002 | 8204677 | 1.65% | 135377.1705 | 0% | 0 | 2.55% | 209219.2635 | 38.82% | 3185465.8452 | 2.6% | 213321.602 | 54.45% | 4467446.6265 |  | 100.1%
| 2003 | 8150348 | 1.833% | 149423.0467 | 0% | 0 | 2.833% | 230926.5267 | 40.55% | 3304966.114 | 2.633% | 214625.8307 | 52.23% | 4257198.4387 |  | 100.1%
| 2004 | 8091291 | 2.017% | 163174.3685 | 0% | 0 | 3.117% | 252178.5695 | 42.27% | 3420593.2702 | 2.667% | 215767.76 | 50.02% | 4046994.0485 |  | 100.1%
| 2005 | 8028132 | 2.2% | 176618.904 | 0% |  | 3.4% | 272956.488 | 44% | 3532378.08 | 2.7% | 216759.564 | 47.8% | 3837447.096 |  | 100.1%
| 2006 | 7960125 | 2.35% | 187062.9375 | 0% | 0 | 4.3% | 342285.375 | 45.65% | 3633797.0625 | 2.9% | 230843.625 | 44.9% | 3574096.125 |  | 100.1%
| 2007 | 7887301 | 2.5% | 197182.525 | 0% | 0 | 5.2% | 410139.652 | 47.3% | 3730693.373 | 3.1% | 244506.331 | 42% | 3312666.42 |  | 100.1%
| 2008 | 7811335 | 4.22% | 329638.337 | 1.28% | 99985.088 | 9.74% | 760824.029 | 42.56% | 3324504.176 | 2.74% | 214030.579 | 39.54% | 3088601.859 |  | 100.1%
| 2009 | 7733791 | 5.94% | 459387.1854 | 2.56% | 197985.0496 | 14.28% | 1104385.3548 | 37.82% | 2924919.7562 | 2.38% | 184064.2258 | 37.08% | 2867689.7028 |  | 100.1%
| 2010 | 7656096 | 7.66% | 586456.9536 | 3.84% | 293994.0864 | 18.82% | 1440877.2672 | 33.08% | 2532636.5568 | 2.02% | 154653.1392 | 34.62% | 2650540.4352 |  | 100%
| 2011 | 7578493 | 9.38% | 710862.6434 | 5.12% | 388018.8416 | 23.36% | 1770335.9648 | 28.34% | 2147744.9162 | 1.66% | 125802.9838 | 32.16% | 2437243.3488 |  | 100%
| 2012 | 7500133 | 11.1% | 832514.763 | 6.4% | 480008.512 | 27.9% | 2092537.107 | 23.6% | 1770031.388 | 1.3% | 97501.729 | 29.7% | 2227539.501 |  | 100%
| 2013 | 7420750 | 13.5% | 1001801.25 | 5.7% | 422982.75 | 26.2% | 1944236.5 | 23.8% | 1766138.5 | 1.4% | 103890.5 | 29.4% | 2181700.5 |  | 100%
| 2014 | 7340106 | 13.1% | 961553.886 | 5.6% | 411045.936 | 26.6% | 1952468.196 | 25% | 1835026.5 | 1.1% | 80741.166 | 28.5% | 2091930.21 |  | 99.9%
| 2015 | 7257989 | 14.7% | 1066924.383 | 7.1% | 515317.219 | 28.2% | 2046752.898 | 20.3% | 1473371.767 | 1.1% | 79837.879 | 28.6% | 2075784.854 |  | 100%
| 2016 | 7336502.0867 | 17% | 1247205.3547 | 8% | 586920.1669 | 25.2% | 1848798.5259 | 23.1% | 1694731.982 | 0.9% | 66028.5188 | 25.8% | 1892817.5384 |  | 100%
| 2017 | 7415110.932 | 17.5% | 1297644.4131 | 7.3% | 541303.098 | 23.5% | 1742551.069 | 25.7% | 1905683.5095 | 0.9% | 66735.9984 | 25% | 1853777.733 |  | 99.9%
| 2018 | 7493433.8997 | 19.5% | 1461219.6104 | 10% | 749343.39 | 21.6% | 1618581.7223 | 24.9% | 1865865.041 | 1.2% | 89921.2068 | 22.8% | 1708502.9291 |  | 100%
| 2019 | 7571095.1788 | 18.9% | 1430936.9888 | 9.7% | 734396.2323 | 20.9% | 1582358.8924 | 27.1% | 2051766.7935 | 1.7% | 128708.618 | 21.7% | 1642927.6538 |  | 100%
infoBase 4D1a
GEI 4D1a

## IB 4D1a - Tipos de tratamiento
Dato de Actividad: Fracción de las aguas residuales tratadas y eliminadas por el sistema de tratamiento (%)
DATOS DE LA INFORMACIÓN BASE
Código | 4D1a
Dato Nacional | Fracción de las aguas residuales domésticas tratadas y eliminadas por tipo de tratamiento
Fuente | 1. Urbano: Tipos de tratamiento de aguas residuales domésticas, tecnologías, condiciones operativas, volúmenes de tratamiento. SUNASS (2022). Disponible en el archivo "SUNASS Información PTAR" 2. Rural. MVCS (2020). Porcentaje de viviendas por tipo de eliminación sanitaria de excretas en el ámbito rural 2018 - 2020, Disponible en el archivo MVCS (2020). Sistemas Eliminación Excretas - VIVIENDA 2018 – 2020.xls 3. Urbano y Rural. Formas de eliminación de excretas según área de residencia, 2012-2019. Disponible en cuadro 35 del Informe técnico “Perú: Formas de Acceso al Agua y Saneamiento Básico”, https://www.inei.gob.pe/media/MenuRecursivo/boletines/boletin_agua_1.pdf ("boletin_agua_1 marzo 2020 INEI.pdf"
Vínculo de acceso | 3. https://www.inei.gob.pe/media/MenuRecursivo/boletines/boletin_agua_1.pdf ("boletin_agua_1 marzo 2020 INEI.pdf"
Comentarios - Urbano | El porcentaje de tratamiento de aguas residuales en el ámbito de las EPS se basa en la información sistematizada por la Sunass, sobre volúmenes recolectados, tratados, tipos de plantas de tratamiento de aguas residuales, condiciones operativas de las PTAR. Se incluye información remitida durante la elaboración del RAGEI 2016 para completar la serie temporal. Los datos faltantes se estiman con la técnica de datos subrogados usando como proxi a la población con red pública de alcantarillado fuera o dentro de la vivienda/edificio - INEI. Supuesto para la serie temporal: la distribución porcentual del 2021 se asume similar para el 2020 y 2019. La distribución del 2018, se asume similar para el 2017 (coincidente con coordinaciones con representantes de Sunass, año 2020). Del 2016 para atrás, se utilizaron las mismas tecnologías y distribución, a excepción del pretratamiento avanzado. Sobre este particular, y tomando en consideración que i) el inicio de operaciones de PTAR Taboada se realiza en el 2013 y la Chira en 2016; ii) que según la información de los Benchmarking Regulatorios, el % de tratamiento de aguas residuales de Sedapal se incremento progresivamente desde 2013 hasta 2017, y iii) que no se cuenta con valores oficialmente publicados de utilización por tecnología de tratamiento para los años 2013, 2014, 2015, 2016: se realiza una estimación de esta progresión de implementación con la técnica de interpolación de datos. Es un supuesto general en el marco del RAGEI para evitar el cambio abrupto de 0% de participación de Pre tratamiento avanzado al 52,11% reportado por Sunass para el 2018 para cuando ya se encuentran ambas PTAR en operación. La correspondencia de los tipos de descarga y tratamientos de las aguas residuales domésticas y la disposición sanitaria de excretas nacionales con la clasificación establecida en las Directrices del IPCC de 2006 se realizó con base a la evaluación realizada para el RAGEI 2016, contemplando así, el juicio experto del revisor de inventarios nacionales del sector Desechos, Juan Martín Ortega, quien tomó en consideración los supuestos aplicados en inventarios de otros países, y el juicio de experto aplicado desde la DGAA. Esto contempla la diferenciación entre plantas “bien operadas” y “mal operadas” en el ámbito de las EPS, con base a la información disponible. De acuerdo con información base del "Diagnóstico de las Plantas de Tratamiento de Aguas Residuales (PTAR) en el Ámbito de las Empresas Prestadoras 2022" (Sunass, 2022), se estima que el 74% de las PTAR clasificadas como lagunas facultativass (calculado desde la participación de caudal de ingreso) están en condiciones de sobrecarga orgánica, hidraúlica o ambas. Este supuesto se asume constante para clasificar este sistema de tratamiento. Del mismo modo, se estima que el porcentaje de PTAR clasificadas como Lodos Activados, lagunas aireadas y filtros biológicos que se encuentran en sobrecarga. Los factores de emisión se asignan para la clasificación tecnológica del IPCC o de la Sunass, esto implica que en el caso de uso de diferentes tecnologías en el sistema de tratamiento, las condiciones de remoción y FE específicos por componente no pueden ser capturados en esta etimación general del RAGEI. La información del INEI presenta la data agrupada de letrina con pozo ciego en el 2007.
Comentario - Rural | El porcentaje consignado con red de alcantarillado dentro o fuera de la vivienda o edificio se subdivide, como supuesto para el presente RAGEI, con base a la información del Datass (porcentaje de viviendas con alcantarillado con PTAR y el porcentaje de viviendas con alcantarilladon sin PTAR ).
AGUAS RESIDUALES URBANAS
Fracción de aguas residuales domésticas urbanas tratadas por tipo de tratamiento - nacional
Cuadro 1
Clasificación INEI
| Año | Población urbana con eliminación de excretas por red de alcantarillado (entro y fuera de la vivienda) | Población urbana con eliminación de excretas sin red de alcantarillado- Letrina | Población urbana con eliminación de excretas sin red de alcantarillado -Pozo septico | Población urbana con eliminación de excretas sin red de alcantarillado -Pozo ciego o negro | Población urbana con eliminación de excretas sin red de alcantarillado -Rio, acequia, canal | Población urbana con eliminación de excretas sin red de alcantarillado -No tiene
Clasificación IPCC
|  | (Ver cuadro 4) | Letrina, Clima seco, capa freática más baja que la letrina, familia reducida (3-5 personas) | Sistema séptico | Sistema séptico | Eliminación en río, lago y mar | Eliminación en río, lago y mar
| 1994 | 59.7% | 0% | 0.2201% | 18.85% | 1.462% | 19.77% |  |  |  | 100%
| 1995 | 60.76% | 0% | 0.4379% | 18.55% | 1.443% | 18.81% |  |  |  | 100%
| 1996 | 61.82% | 0% | 0.6557% | 18.24% | 1.425% | 17.85% |  |  |  | 100%
| 1997 | 62.88% | 0% | 0.8736% | 17.94% | 1.406% | 16.9% |  |  |  | 100%
| 1998 | 63.95% | 0% | 1.091% | 17.63% | 1.388% | 15.94% |  |  |  | 100%
| 1999 | 65.01% | 0% | 1.309% | 17.33% | 1.369% | 14.99% |  |  |  | 100%
| 2000 | 66.07% | 0% | 1.527% | 17.02% | 1.351% | 14.03% |  |  |  | 100%
| 2001 | 67.13% | 0% | 1.745% | 16.72% | 1.332% | 13.07% |  |  |  | 100%
| 2002 | 68.19% | 0% | 1.963% | 16.42% | 1.314% | 12.12% |  |  |  | 100%
| 2003 | 69.25% | 0% | 2.181% | 16.11% | 1.295% | 11.16% |  |  |  | 100%
| 2004 | 70.31% | 0% | 2.398% | 15.81% | 1.277% | 10.21% |  |  |  | 100%
| 2005 | 71.37% | 0% | 2.616% | 15.5% | 1.258% | 9.251% |  |  |  | 100%
| 2006 | 71.46% | 0% | 3.697% | 14.38% | 1.306% | 9.16% |  |  |  | 100%
| 2007 | 71.55% | 0% | 4.777% | 13.25% | 1.353% | 9.069% |  |  |  | 100%
| 2008 | 73.58% | 0.2% | 4.441% | 12.02% | 1.362% | 8.395% |  |  |  | 100%
| 2009 | 75.61% | 0.4% | 4.106% | 10.79% | 1.372% | 7.721% |  |  |  | 100%
| 2010 | 77.64% | 0.6% | 3.771% | 9.56% | 1.381% | 7.048% |  |  |  | 100%
| 2011 | 79.67% | 0.8% | 3.435% | 8.33% | 1.391% | 6.374% |  |  |  | 100%
| 2012 | 81.7% | 1% | 3.1% | 7.1% | 1.4% | 5.7% |  |  |  | 100%
| 2013 | 83.3% | 0.6% | 2.5% | 6.8% | 1.2% | 5.6% |  |  |  | 100%
| 2014 | 83.6% | 0.6% | 2.1% | 6.8% | 1.4% | 5.4% |  |  |  | 99.9%
| 2015 | 86.9% | 0.6% | 1.9% | 5% | 1.4% | 4.2% |  |  |  | 100%
| 2016 | 88.1% | 0.4% | 1.4% | 5.3% | 1.2% | 3.6% |  |  |  | 100%
| 2017 | 88.7% | 0.3% | 1.2% | 4.9% | 1.3% | 3.6% |  |  |  | 100%
| 2018 | 89.9% | 0.4% | 1.2% | 4.2% | 1.1% | 3.3% |  |  |  | 100.1%
| 2019 | 90.1% | 0.4% | 1.2% | 3.9% | 1.1% | 3.2% |  |  |  | 99.9%
| Fracción de aguas residuales domésticas urbanas tratadas por tipo de tratamiento - EPS | [20 empty] | ¦
PORCENTAJE DE AGUAS RESIDUALES TRATADAS DE ACUERDO A LA TECNOLOGÍA DE LAS PTAR - 2021
| Cuadro 2 |  |  |  |  | Cuadro 3
Clasificación SUNASS
| Año | Con red pública de alcantarillado fuera o dentro de la vivienda/edificio - INEI | Porcentaje de tratamiento de Aguas residuales domésticas - EPS | Porcentaje de Aguas residuales domésticas no tratadas - EPS |  | Pretratamiento avanzado | Lagunas facultativas | Lagunas aireadas | Lagunas anaerobias | Lodos activados | Tanque Imhoff | Filtro biológico | Zanjas de oxidación | Tanque septico | Otros
Clasificación IPCC
|  | Poblacion | (Volumen tratado/Volumen recolectado) | Eliminación en río, lago y mar |  | Eliminación en río, lago y mar | (Se subdivide en dos - ver cuadro 4) | (Se subdivide en dos - ver cuadro 4) | Laguna anaeróbica profunda | (Se subdivide en dos - ver cuadro 4) | Laguna anaeróbica profunda (y otros tratamientos anaeróbicos de similar FCM) | (Se subdivide en dos - ver cuadro 4) | Planta de tratamiento centralizado aeróbico. Mal operada. Sobrecargada. | Sistema séptico | Laguna anaeróbica profunda (y otros tratamientos anaeróbicos de similar FCM)
| 1994 | 9550899.0418 | 18.45% | 81.55% |  | 0% | 42.49% | 19.67% | 11.05% | 7.308% | 5.429% | 4.427% | 2.819% | 0% | 6.807% |  | 100%
| 1995 | 9896149.1156 | 19.11% | 80.89% |  | 0% | 42.49% | 19.67% | 11.05% | 7.308% | 5.429% | 4.427% | 2.819% | 0% | 6.807% |  | 100%
| 1996 | 10246479.0851 | 19.79% | 80.21% |  | 0% | 42.49% | 19.67% | 11.05% | 7.308% | 5.429% | 4.427% | 2.819% | 0% | 6.807% |  | 100%
| 1997 | 10601973.601 | 20.48% | 79.52% |  | 0% | 42.49% | 19.67% | 11.05% | 7.308% | 5.429% | 4.427% | 2.819% | 0% | 6.807% |  | 100%
| 1998 | 10961272.4124 | 21.17% | 78.83% |  | 0% | 42.49% | 19.67% | 11.05% | 7.308% | 5.429% | 4.427% | 2.819% | 0% | 6.807% |  | 100%
| 1999 | 11322930.7614 | 21.87% | 78.13% |  | 0% | 42.49% | 19.67% | 11.05% | 7.308% | 5.429% | 4.427% | 2.819% | 0% | 6.807% |  | 100%
| 2000 | 11685405.2087 | 22.57% | 77.43% |  | 0% | 42.49% | 19.67% | 11.05% | 7.308% | 5.429% | 4.427% | 2.819% | 0% | 6.807% |  | 100%
| 2001 | 12158903.4718 | 23.48% | 76.52% |  | 0% | 42.49% | 19.67% | 11.05% | 7.308% | 5.429% | 4.427% | 2.819% | 0% | 6.807% |  | 100%
| 2002 | 12638703.7999 | 24.41% | 75.59% |  | 0% | 42.49% | 19.67% | 11.05% | 7.308% | 5.429% | 4.427% | 2.819% | 0% | 6.807% |  | 100%
| 2003 | 13125114.1663 | 25.35% | 74.65% |  | 0% | 42.49% | 19.67% | 11.05% | 7.308% | 5.429% | 4.427% | 2.819% | 0% | 6.807% |  | 100%
| 2004 | 13618481.1934 | 26.3% | 73.7% |  | 0% | 42.49% | 19.67% | 11.05% | 7.308% | 5.429% | 4.427% | 2.819% | 0% | 6.807% |  | 100%
| 2005 | 14119208.1835 | 27.27% | 72.73% |  | 0% | 42.49% | 19.67% | 11.05% | 7.308% | 5.429% | 4.427% | 2.819% | 0% | 6.807% |  | 100%
| 2006 | 14429210.5787 | 27.87% | 72.13% |  | 0% | 42.49% | 19.67% | 11.05% | 7.308% | 5.429% | 4.427% | 2.819% | 0% | 6.807% |  | 100%
| 2007 | 14735921.265 | 28.46% | 71.54% |  | 0% | 42.49% | 19.67% | 11.05% | 7.308% | 5.429% | 4.427% | 2.819% | 0% | 6.807% |  | 100%
| 2008 | 15449030.8523 | 29.84% | 70.16% |  | 0% | 42.49% | 19.67% | 11.05% | 7.308% | 5.429% | 4.427% | 2.819% | 0% | 6.807% |  | 100%
| 2009 | 16179497.9875 | 31.25% | 68.75% |  | 0% | 42.49% | 19.67% | 11.05% | 7.308% | 5.429% | 4.427% | 2.819% | 0% | 6.807% |  | 100%
| 2010 | 16930257.2418 | 32.7% | 67.3% |  | 0% | 42.49% | 19.67% | 11.05% | 7.308% | 5.429% | 4.427% | 2.819% | 0% | 6.807% |  | 100%
| 2011 | 17702142.081 | 32.83% | 67.17% |  | 0% | 42.49% | 19.67% | 11.05% | 7.308% | 5.429% | 4.427% | 2.819% | 0% | 6.807% |  | 100%
| 2012 | 18493401.214 | 32.05% | 67.95% |  | 0% | 42.49% | 19.67% | 11.05% | 7.308% | 5.429% | 4.427% | 2.819% | 0% | 6.807% |  | 100%
| 2013 | 19204310.202 | 46.22% | 53.78% |  | 10.42% | 38.06% | 17.62% | 9.895% | 6.547% | 4.863% | 3.965% | 2.525% | 0% | 6.098% |  | 100%
| 2014 | 19624321.684 | 61.98% | 38.02% |  | 20.84% | 33.64% | 15.57% | 8.744% | 5.785% | 4.297% | 3.504% | 2.231% | 0% | 5.388% |  | 100%
| 2015 | 20763585.326 | 65.44% | 34.56% |  | 31.27% | 29.21% | 13.52% | 7.592% | 5.023% | 3.732% | 3.043% | 1.938% | 0% | 4.679% |  | 100%
| 2016 | 21278020.2866 | 66.4% | 33.6% |  | 41.69% | 24.78% | 11.47% | 6.441% | 4.262% | 3.166% | 2.581% | 1.644% | 0% | 3.969% |  | 100%
| 2017 | 21652474.5694 | 78.61% | 21.39% |  | 52.11% | 20.35% | 9.42% | 5.29% | 3.5% | 2.6% | 2.12% | 1.35% | 0% | 3.26% |  | 100%
| 2018 | 22177206.3402 | 79.2% | 20.8% |  | 52.11% | 20.35% | 9.42% | 5.29% | 3.5% | 2.6% | 2.12% | 1.35% | 0% | 3.26% |  | 100%
| 2019 | 22456897.7539 | 77.91% | 22.09% |  | 54.46% | 23.9% | 7.839% | 0% | 4.523% | 0.1723% | 9.078% | 0% | 0.008032% | 0.01863% |  | 100%
| 2020 | 0 | 77.47% | 22.53% |  | 54.46% | 23.9% | 7.839% | 0% | 4.523% | 0.1723% | 9.078% | 0% | 0.008032% | 0.01863% |  | 100%
| 2021 |  |  |  |  | 54.46% | 23.9% | 7.839% | 0% | 4.523% | 0.1723% | 9.078% | 0% | 0.008032% | 0.01863% |  | 100%
Otros: Agrupa a los tratamientos con macrófilas y a aquellas PTARs que reportaron sin tipo de tratamiento específico (en base a coordinaciones con Sunass, 2020, en el marco de la formulación del RAGEI 2016).
Fracción de aguas residuales domésticas urbanas por tipo de tratamiento nacional - EPS (% sobre el nacional)
Cuadro 4
Clasificación Sunass
|  | Pretratamiento avanzado | Lagunas facultativas | Lagunas facultativas sin sobrecarga* | Lagunas facultativas con sobrecarga* | Lagunas aireadas | Lagunas aireadas sin sobrecarga* | Lagunas aireadas con sobrecarga* | Lagunas anaerobias | Lodos activados | Lodos activados sin sobrecarga* | Lodos activados con sobrecarga* | Tanque Imhoff | Filtro biológico | Filtro biológico sin sobrecarga* | Filtro biológico con sobrecarga* | Zanjas de oxidación | Tanque séptico | Otros | Sin Tratamiento - EPS
Clasificación IPCC
| Año | Eliminación en río, lago y mar | Se subdivide | Bien operadas: Laguna anaeróbica poco profunda | Mal operadas, sobrecargadas: Laguna anaeróbica profunda | (Se subdivide en dos - ver cuadro 4) | Planta de tratamiento centralizado aeróbico. Bien operada | Planta de tratamiento centralizado aeróbico. Mal operada. Sobrecargada. | Laguna anaeróbica profunda | Se subdivide | Planta de tratamiento centralizado aeróbico. Bien operada | Planta de tratamiento centralizado aeróbico. Mal operada. Sobrecargada. | Laguna anaeróbica profunda (y otros tratamientos anaeróbicos de similar FCM) | (Se subdivide en dos - ver cuadro 4) | Planta de tratamiento centralizado aeróbico. Bien operada | Planta de tratamiento centralizado aeróbico. Mal operada. Sobrecargada. | Planta de tratamiento centralizado aeróbico. Mal operada. Sobrecargada. | Sistema séptico | Laguna anaeróbica profunda (y otros tratamientos anaeróbicos de similar FCM) | Eliminación en río, lago y mar | Comprobación (debe salir 0)
| 1994 | 0% | 4.68% | 1.217% | 3.463% | 2.166% | 0.7725% | 1.394% | 1.217% | 0.8049% | 0.235% | 0.5699% | 0.5979% | 0.4875% | 0.1312% | 0.3563% | 0.3105% | 0% | 0.7497% | 48.69% | 0%
| 1995 | 0% | 4.935% | 1.283% | 3.652% | 2.284% | 0.8146% | 1.47% | 1.283% | 0.8488% | 0.2478% | 0.6009% | 0.6305% | 0.5141% | 0.1384% | 0.3757% | 0.3274% | 0% | 0.7906% | 49.15% | 0%
| 1996 | 0% | 5.199% | 1.352% | 3.847% | 2.407% | 0.8582% | 1.548% | 1.351% | 0.8942% | 0.2611% | 0.6331% | 0.6643% | 0.5416% | 0.1458% | 0.3958% | 0.3449% | 0% | 0.8329% | 49.59% | 0%
| 1997 | 0% | 5.472% | 1.423% | 4.049% | 2.533% | 0.9032% | 1.63% | 1.422% | 0.9411% | 0.2748% | 0.6663% | 0.6991% | 0.57% | 0.1535% | 0.4166% | 0.363% | 0% | 0.8766% | 50.01% | 0%
| 1998 | 0% | 5.753% | 1.496% | 4.257% | 2.663% | 0.9496% | 1.713% | 1.495% | 0.9894% | 0.2889% | 0.7005% | 0.735% | 0.5993% | 0.1613% | 0.438% | 0.3816% | 0% | 0.9216% | 50.41% | 0%
| 1999 | 0% | 6.041% | 1.571% | 4.47% | 2.796% | 0.9972% | 1.799% | 1.57% | 1.039% | 0.3034% | 0.7356% | 0.7718% | 0.6293% | 0.1694% | 0.4599% | 0.4008% | 0% | 0.9678% | 50.79% | 0%
| 2000 | 0% | 6.336% | 1.647% | 4.689% | 2.933% | 1.046% | 1.887% | 1.647% | 1.09% | 0.3182% | 0.7716% | 0.8095% | 0.6601% | 0.1777% | 0.4824% | 0.4203% | 0% | 1.015% | 51.16% | 0%
| 2001 | 0% | 6.699% | 1.742% | 4.957% | 3.101% | 1.106% | 1.995% | 1.741% | 1.152% | 0.3364% | 0.8157% | 0.8559% | 0.6979% | 0.1879% | 0.51% | 0.4444% | 0% | 1.073% | 51.36% | 0%
| 2002 | 0% | 7.073% | 1.839% | 5.234% | 3.274% | 1.168% | 2.107% | 1.839% | 1.217% | 0.3552% | 0.8613% | 0.9037% | 0.7369% | 0.1984% | 0.5385% | 0.4692% | 0% | 1.133% | 51.54% | 0%
| 2003 | 0% | 7.46% | 1.94% | 5.52% | 3.453% | 1.231% | 2.222% | 1.939% | 1.283% | 0.3746% | 0.9084% | 0.9531% | 0.7771% | 0.2092% | 0.5679% | 0.4949% | 0% | 1.195% | 51.7% | 0%
| 2004 | 0% | 7.859% | 2.043% | 5.815% | 3.638% | 1.297% | 2.341% | 2.043% | 1.352% | 0.3947% | 0.957% | 1.004% | 0.8187% | 0.2204% | 0.5983% | 0.5213% | 0% | 1.259% | 51.82% | 0%
| 2005 | 0% | 8.271% | 2.15% | 6.12% | 3.828% | 1.365% | 2.463% | 2.15% | 1.422% | 0.4154% | 1.007% | 1.057% | 0.8616% | 0.2319% | 0.6297% | 0.5487% | 0% | 1.325% | 51.91% | 0%
| 2006 | 0% | 8.463% | 2.2% | 6.263% | 3.917% | 1.397% | 2.52% | 2.2% | 1.456% | 0.425% | 1.031% | 1.081% | 0.8816% | 0.2373% | 0.6443% | 0.5614% | 0% | 1.356% | 51.55% | 0%
| 2007 | 0% | 8.654% | 2.25% | 6.404% | 4.006% | 1.428% | 2.577% | 2.25% | 1.488% | 0.4346% | 1.054% | 1.106% | 0.9015% | 0.2427% | 0.6588% | 0.5741% | 0% | 1.386% | 51.19% | 0%
| 2008 | 0% | 9.33% | 2.426% | 6.904% | 4.319% | 1.54% | 2.779% | 2.425% | 1.605% | 0.4686% | 1.136% | 1.192% | 0.9719% | 0.2616% | 0.7103% | 0.6189% | 0% | 1.495% | 51.63% | 0%
| 2009 | 0% | 10.04% | 2.61% | 7.43% | 4.648% | 1.657% | 2.99% | 2.61% | 1.727% | 0.5042% | 1.223% | 1.283% | 1.046% | 0.2816% | 0.7644% | 0.6661% | 0% | 1.608% | 51.98% | 0%
| 2010 | 0% | 10.79% | 2.805% | 7.983% | 4.994% | 1.781% | 3.213% | 2.804% | 1.855% | 0.5418% | 1.314% | 1.378% | 1.124% | 0.3026% | 0.8213% | 0.7157% | 0% | 1.728% | 52.25% | 0%
| 2011 | 0% | 11.11% | 2.89% | 8.224% | 5.145% | 1.835% | 3.31% | 2.889% | 1.911% | 0.5581% | 1.353% | 1.42% | 1.158% | 0.3117% | 0.8461% | 0.7373% | 0% | 1.78% | 53.52% | 0%
| 2012 | 0% | 11.13% | 2.893% | 8.234% | 5.15% | 1.837% | 3.314% | 2.892% | 1.914% | 0.5588% | 1.355% | 1.422% | 1.159% | 0.312% | 0.8471% | 0.7381% | 0% | 1.782% | 55.52% | 0%
| 2013 | 4.013% | 14.66% | 3.81% | 10.85% | 6.784% | 2.419% | 4.365% | 3.81% | 2.521% | 0.736% | 1.785% | 1.872% | 1.527% | 0.411% | 1.116% | 0.9722% | 0% | 2.348% | 44.8% | 0%
| 2014 | 10.8% | 17.43% | 4.531% | 12.9% | 8.067% | 2.877% | 5.191% | 4.53% | 2.997% | 0.8752% | 2.122% | 2.227% | 1.816% | 0.4888% | 1.327% | 1.156% | 0% | 2.792% | 31.79% | 0%
| 2015 | 17.78% | 16.61% | 4.318% | 12.29% | 7.688% | 2.742% | 4.947% | 4.317% | 2.857% | 0.8341% | 2.022% | 2.122% | 1.73% | 0.4658% | 1.264% | 1.102% | 0% | 2.661% | 30.03% | 0%
| 2016 | 24.39% | 14.49% | 3.769% | 10.73% | 6.709% | 2.393% | 4.317% | 3.768% | 2.493% | 0.7279% | 1.765% | 1.852% | 1.51% | 0.4065% | 1.103% | 0.9615% | 0% | 2.322% | 29.6% | 0%
| 2017 | 36.34% | 14.19% | 3.689% | 10.5% | 6.568% | 2.342% | 4.226% | 3.689% | 2.44% | 0.7126% | 1.728% | 1.813% | 1.478% | 0.3979% | 1.08% | 0.9413% | 0% | 2.273% | 18.97% | 0%
| 2018 | 37.1% | 14.49% | 3.767% | 10.72% | 6.707% | 2.392% | 4.315% | 3.766% | 2.492% | 0.7276% | 1.764% | 1.851% | 1.509% | 0.4063% | 1.103% | 0.9612% | 0% | 2.321% | 18.7% | 0%
| 2019 | 38.23% | 16.78% | 4.362% | 12.41% | 5.503% | 1.962% | 3.541% | 0% | 3.175% | 0.927% | 2.248% | 0.1209% | 6.372% | 1.715% | 4.657% | 0% | 0.005638% | 0.01308% | 19.9% | 0%
* La fracción de aguas residuales calificables como "sin sobrecarga" o "con sobrecarga" se estiman con base al Diagnóstico de PTAR (SUNASS, 2022).
Correspondencia de los tratamientos nacionales o sistemas de eliminación de excretas con los tratamientos de las Directrices del IPCC de 2006
Cuadro 5
| Tipo | Correspondencia con las Directrices del IPCC de 2006 para efectos de identificación del MFC
| Pretratamiento avanzado | Eliminación en río, lago y mar
| Lagunas facultativas | Bien operadas: Laguna anaeróbica poco profunda
Mal operadas, sobrecargadas: Laguna anaeróbica profunda
| Lagunas aireadas | Planta de tratamiento centralizado aeróbico. Mal operada. Sobrecargada.
Planta de tratamiento centralizado aeróbico. Bien operada
| Lagunas anaerobias | Laguna anaeróbica profunda
| Lodos activados | Planta de tratamiento centralizado aeróbico. Mal operada. Sobrecargada.
Planta de tratamiento centralizado aeróbico. Bien operada
| Tanque Imhoff | Laguna anaeróbica profunda (y otros tratamientos anaeróbicos de similar FCM)
| Tanque septico | Sistema séptico
| Filtro biológico | Planta de tratamiento centralizado aeróbico. Mal operada. Sobrecargada.
Planta de tratamiento centralizado aeróbico. Bien operada
| Zanjas de oxidación | Planta de tratamiento centralizado aeróbico. Mal operada. Sobrecargada.
| Otros | Laguna anaeróbica profunda (y otros tratamientos anaeróbicos de similar FCM)
| Letrina | Letrina, Clima seco, capa freática más baja que la letrina, familia reducida (3-5 personas)
| Pozo séptico | Sistema séptico
| Pozo ciego o negro | Sistema séptico
| Rio, acequia, canal | Eliminación en río, lago y mar
| No tiene | Eliminación en río, lago y mar
| Fracción de aguas residuales domésticas urbanas por tipo de tratamiento asociado a las Directrices del IPCC de 2006 | [11 empty] | Fracción de aguas residuales domésticas urbanas por tipo de tratamiento asociado a las Directrices del IPCC de 2006
Cuadro 6
| Año | Eliminación en río, lago y mar | Planta de tratamiento centralizado aeróbico. Mal operada. Sobrecargada. | Planta de tratamiento centralizado aeróbico. Bien operada | Planta de tratamiento centralizado aeróbico. Mal operada. Sobrecargada. | Laguna anaeróbica profunda (y otros tratamientos anaeróbicos de similar FCM) | Sistema séptico | Letrina, Clima seco, capa freática más baja que la letrina, familia reducida (3-5 personas) |  |  |  |  | Año | Eliminación en río, lago y mar | Planta de tratamiento centralizado aeróbico. Mal operada. Sobrecargada. | Planta de tratamiento centralizado aeróbico. Bien operada | Planta de tratamiento centralizado aeróbico. Mal operada. Sobrecargada. | Laguna anaeróbica profunda (y otros tratamientos anaeróbicos de similar FCM) | Sistema séptico
| 1994 | 69.92% | 1.217% | 1.139% | 2.63% | 6.027% | 19.07% | 0% | 100% |  |  |  | 1994 | 0% | 2.166% | 1.139% | 2.63% | 6.027% | 0%
| 1995 | 69.4% | 1.283% | 1.201% | 2.774% | 6.356% | 18.98% | 0% | 100% |  |  |  | 1995 | 0% | 2.284% | 1.201% | 2.774% | 6.356% | 0%
| 1996 | 68.87% | 1.352% | 1.265% | 2.922% | 6.696% | 18.9% | 0% | 100% |  |  |  | 1996 | 0% | 2.407% | 1.265% | 2.922% | 6.696% | 0%
| 1997 | 68.31% | 1.423% | 1.331% | 3.076% | 7.047% | 18.81% | 0% | 100% |  |  |  | 1997 | 0% | 2.533% | 1.331% | 3.076% | 7.047% | 0%
| 1998 | 67.74% | 1.496% | 1.4% | 3.233% | 7.409% | 18.72% | 0% | 100% |  |  |  | 1998 | 0% | 2.663% | 1.4% | 3.233% | 7.409% | 0%
| 1999 | 67.15% | 1.571% | 1.47% | 3.395% | 7.78% | 18.64% | 0% | 100% |  |  |  | 1999 | 0% | 2.796% | 1.47% | 3.395% | 7.78% | 0%
| 2000 | 66.54% | 1.647% | 1.542% | 3.561% | 8.16% | 18.55% | 0% | 100% |  |  |  | 2000 | 0% | 2.933% | 1.542% | 3.561% | 8.16% | 0%
| 2001 | 65.77% | 1.742% | 1.63% | 3.765% | 8.627% | 18.46% | 0% | 100% |  |  |  | 2001 | 0% | 3.101% | 1.63% | 3.765% | 8.627% | 0%
| 2002 | 64.98% | 1.839% | 1.721% | 3.976% | 9.11% | 18.38% | 0% | 100% |  |  |  | 2002 | 0% | 3.274% | 1.721% | 3.976% | 9.11% | 0%
| 2003 | 64.15% | 1.94% | 1.815% | 4.193% | 9.607% | 18.29% | 0% | 100% |  |  |  | 2003 | 0% | 3.453% | 1.815% | 4.193% | 9.607% | 0%
| 2004 | 63.3% | 2.043% | 1.912% | 4.417% | 10.12% | 18.2% | 0% | 100% |  |  |  | 2004 | 0% | 3.638% | 1.912% | 4.417% | 10.12% | 0%
| 2005 | 62.42% | 2.15% | 2.013% | 4.649% | 10.65% | 18.12% | 0% | 100% |  |  |  | 2005 | 0% | 3.828% | 2.013% | 4.649% | 10.65% | 0%
| 2006 | 62.01% | 2.2% | 2.059% | 4.757% | 10.9% | 18.07% | 0% | 100% |  |  |  | 2006 | 0% | 3.917% | 2.059% | 4.757% | 10.9% | 0%
| 2007 | 61.61% | 2.25% | 2.106% | 4.864% | 11.15% | 18.03% | 0% | 100% |  |  |  | 2007 | 0% | 4.006% | 2.106% | 4.864% | 11.15% | 0%
| 2008 | 61.38% | 2.426% | 2.27% | 5.244% | 12.02% | 16.46% | 0.2% | 100% |  |  |  | 2008 | 0% | 4.319% | 2.27% | 5.244% | 12.02% | 0%
| 2009 | 61.08% | 2.61% | 2.443% | 5.643% | 12.93% | 14.9% | 0.4% | 100% |  |  |  | 2009 | 0% | 4.648% | 2.443% | 5.643% | 12.93% | 0%
| 2010 | 60.68% | 2.805% | 2.625% | 6.064% | 13.89% | 13.33% | 0.6% | 100% |  |  |  | 2010 | 0% | 4.994% | 2.625% | 6.064% | 13.89% | 0%
| 2011 | 61.28% | 2.89% | 2.704% | 6.247% | 14.31% | 11.77% | 0.8% | 100% |  |  |  | 2011 | 0% | 5.145% | 2.704% | 6.247% | 14.31% | 0%
| 2012 | 62.62% | 2.893% | 2.707% | 6.254% | 14.33% | 10.2% | 1% | 100% |  |  |  | 2012 | 0% | 5.15% | 2.707% | 6.254% | 14.33% | 0%
| 2013 | 55.61% | 3.81% | 3.566% | 8.237% | 18.88% | 9.3% | 0.6% | 100% |  |  |  | 2013 | 4.013% | 6.784% | 3.566% | 8.237% | 18.88% | 0%
| 2014 | 49.39% | 4.531% | 4.241% | 9.796% | 22.45% | 8.9% | 0.6% | 99.9% |  |  |  | 2014 | 10.8% | 8.067% | 4.241% | 9.796% | 22.45% | 0%
| 2015 | 53.41% | 4.318% | 4.042% | 9.335% | 21.39% | 6.9% | 0.6% | 100% |  |  |  | 2015 | 17.78% | 7.688% | 4.042% | 9.335% | 21.39% | 0%
| 2016 | 58.79% | 3.769% | 3.527% | 8.147% | 18.67% | 6.7% | 0.4% | 100% |  |  |  | 2016 | 24.39% | 6.709% | 3.527% | 8.147% | 18.67% | 0%
| 2017 | 60.21% | 3.689% | 3.453% | 7.976% | 18.27% | 6.1% | 0.3% | 100% |  |  |  | 2017 | 36.34% | 6.568% | 3.453% | 7.976% | 18.27% | 0%
| 2018 | 60.2% | 3.767% | 3.526% | 8.144% | 18.66% | 5.4% | 0.4% | 100.1% |  |  |  | 2018 | 37.1% | 6.707% | 3.526% | 8.144% | 18.66% | 0%
| 2019 | 62.43% | 4.362% | 4.605% | 10.45% | 12.55% | 5.106% | 0.4% | 99.9% |  |  |  | 2019 | 38.23% | 5.503% | 4.605% | 10.45% | 12.55% | 0.005638%
AGUAS RESIDUALES RURALES
Correspondencia de los tratamientos nacionales o sistemas de eliminación de excretas con los tratamientos de las Directrices del IPCC de 2006
Cuadro 7
| Tipo |  | Correspondencia con las Directrices del IPCC de 2006 para efectos de identificación del MFC
| Alcantarillado con PTAR |  | Laguna anaeróbica poco profunda
| Alcantarillado sin PTAR |  | Eliminación en río, lago y mar
| Letrina |  | Letrina, Clima seco, capa freática más baja que la letrina, familia reducida (3-5 personas)
| Pozo séptico |  | Sistema séptico
| Pozo ciego o negro |  | Sistema séptico
| Río, acequía, canal |  | Eliminación en río, lago y mar
| No tiene |  | Eliminación en río, lago y mar
Cuadro 8
Clasificación INEI
|  | Población rural con alcantarillado dentro y fuera de vivienda o edifico - INEI | Con Sistema De Alcantarillado Con PTAR - Datass | Con Sistema De Alcantarillado Sin PTAR - Datass | Letrina | Pozo septico | Pozo ciego o negro | Rio, acequia, canal | No tiene
Clasificación IPCC
| Año | Se subdivide | Laguna anaeróbica poco profunda | Eliminación en río, lago y mar | Letrina, Clima seco, capa freática más baja que la letrina, familia reducida (3-5 personas) | Sistema séptico | Sistema séptico | Eliminación en río, lago y mar | Eliminación en río, lago y mar
| 1994 | 0.1833% | 0.1179% | 0.0654% | 0% | 0.2833% | 25.03% | 2.333% | 72.18% | 100%
| 1995 | 0.3667% | 0.2359% | 0.1308% | 0% | 0.5667% | 26.75% | 2.367% | 69.97% | 100%
| 1996 | 0.55% | 0.3538% | 0.1962% | 0% | 0.85% | 28.48% | 2.4% | 67.75% | 100%
| 1997 | 0.7333% | 0.4717% | 0.2616% | 0% | 1.133% | 30.2% | 2.433% | 65.53% | 100%
| 1998 | 0.9167% | 0.5896% | 0.327% | 0% | 1.417% | 31.93% | 2.467% | 63.32% | 100%
| 1999 | 1.1% | 0.7076% | 0.3924% | 0% | 1.7% | 33.65% | 2.5% | 61.1% | 100.1%
| 2000 | 1.283% | 0.8255% | 0.4578% | 0% | 1.983% | 35.38% | 2.533% | 58.88% | 100.1%
| 2001 | 1.467% | 0.9434% | 0.5232% | 0% | 2.267% | 37.1% | 2.567% | 56.67% | 100.1%
| 2002 | 1.65% | 1.061% | 0.5886% | 0% | 2.55% | 38.82% | 2.6% | 54.45% | 100.1%
| 2003 | 1.833% | 1.179% | 0.654% | 0% | 2.833% | 40.55% | 2.633% | 52.23% | 100.1%
| 2004 | 2.017% | 1.297% | 0.7195% | 0% | 3.117% | 42.27% | 2.667% | 50.02% | 100.1%
| 2005 | 2.2% | 1.415% | 0.7849% | 0% | 3.4% | 44% | 2.7% | 47.8% | 100.1%
| 2006 | 2.35% | 1.512% | 0.8384% | 0% | 4.3% | 45.65% | 2.9% | 44.9% | 100.1%
| 2007 | 2.5% | 1.608% | 0.8919% | 0% | 5.2% | 47.3% | 3.1% | 42% | 100.1%
| 2008 | 4.22% | 2.714% | 1.506% | 1.28% | 9.74% | 42.56% | 2.74% | 39.54% | 100.1%
| 2009 | 5.94% | 3.821% | 2.119% | 2.56% | 14.28% | 37.82% | 2.38% | 37.08% | 100.1%
| 2010 | 7.66% | 4.927% | 2.733% | 3.84% | 18.82% | 33.08% | 2.02% | 34.62% | 100%
| 2011 | 9.38% | 6.034% | 3.346% | 5.12% | 23.36% | 28.34% | 1.66% | 32.16% | 100%
| 2012 | 11.1% | 7.14% | 3.96% | 6.4% | 27.9% | 23.6% | 1.3% | 29.7% | 100%
| 2013 | 13.5% | 8.684% | 4.816% | 5.7% | 26.2% | 23.8% | 1.4% | 29.4% | 100%
| 2014 | 13.1% | 8.427% | 4.673% | 5.6% | 26.6% | 25% | 1.1% | 28.5% | 99.9%
| 2015 | 14.7% | 9.456% | 5.244% | 7.1% | 28.2% | 20.3% | 1.1% | 28.6% | 100%
| 2016 | 17% | 10.94% | 6.065% | 8% | 25.2% | 23.1% | 0.9% | 25.8% | 100%
| 2017 | 17.5% | 11.26% | 6.243% | 7.3% | 23.5% | 25.7% | 0.9% | 25% | 99.9%
| 2018 | 19.5% | 12.54% | 6.957% | 10% | 21.6% | 24.9% | 1.2% | 22.8% | 100%
| 2019 | 18.9% | 12.11% | 6.792% | 9.7% | 20.9% | 27.1% | 1.7% | 21.7% | 100%
Porcentaje de viviendas por tipo de eliminación sanitaria de excretas en el ámbito rural - Con sistema de alcantarillado con y sin PTAR
Cuadro 9
| Año | Viviendas registradas | Total Viviendas con eliminación de excretas | Con Sistema De Alcantarillado Con PTAR | Con Sistema De Alcantarillado Sin PTAR | Con Sistema De Alcantarillado Con PTAR sobre el total con alcantarillado | Con Sistema De Alcantarillado Sin PTAR
| 2018 | 37.81% | 37.81% | 13.86% | 7.685% | 64.32% | 35.68% | 100%
| 2019 | 48.1% | 48.1% | 19.28% | 10.82% | 64.06% | 35.94% | 100%
| 2020 | 42.34% | 42.34% | 15.97% | 7.967% | 66.72% | 33.28% | 100%
| 2021 | 100% | 44.51% | 17.11% | 7.807% | 68.67% | 31.33% | 100%
Fracción de aguas residuales domésticas rurales tratadas por tipo de tratamiento asociado a las Directrices del IPCC de 2006
Cuadro 10
| Año | Laguna anaeróbica poco profunda | Letrina, Clima seco, capa freática más baja que la letrina, familia reducida (3-5 personas) | Sistema séptico | Eliminación en río, lago y mar
| 1994 | 0.1179% | 0% | 25.31% | 74.58% | 100%
| 1995 | 0.2359% | 0% | 27.32% | 72.46% | 100%
| 1996 | 0.3538% | 0% | 29.33% | 70.35% | 100%
| 1997 | 0.4717% | 0% | 31.33% | 68.23% | 100%
| 1998 | 0.5896% | 0% | 33.34% | 66.11% | 100%
| 1999 | 0.7076% | 0% | 35.35% | 63.99% | 100%
| 2000 | 0.8255% | 0% | 37.36% | 61.87% | 100.1%
| 2001 | 0.9434% | 0% | 39.37% | 59.76% | 100.1%
| 2002 | 1.061% | 0% | 41.38% | 57.64% | 100.1%
| 2003 | 1.179% | 0% | 43.38% | 55.52% | 100.1%
| 2004 | 1.297% | 0% | 45.39% | 53.4% | 100.1%
| 2005 | 1.415% | 0% | 47.4% | 51.28% | 100.1%
| 2006 | 1.512% | 0% | 49.95% | 48.64% | 100.1%
| 2007 | 1.608% | 0% | 52.5% | 45.99% | 100.1%
| 2008 | 2.714% | 1.28% | 52.3% | 43.79% | 100.1%
| 2009 | 3.821% | 2.56% | 52.1% | 41.58% | 100.1%
| 2010 | 4.927% | 3.84% | 51.9% | 39.37% | 100%
| 2011 | 6.034% | 5.12% | 51.7% | 37.17% | 100%
| 2012 | 7.14% | 6.4% | 51.5% | 34.96% | 100%
| 2013 | 8.684% | 5.7% | 50% | 35.62% | 100%
| 2014 | 8.427% | 5.6% | 51.6% | 34.27% | 99.9%
| 2015 | 9.456% | 7.1% | 48.5% | 34.94% | 100%
| 2016 | 10.94% | 8% | 48.3% | 32.76% | 100%
| 2017 | 11.26% | 7.3% | 49.2% | 32.14% | 99.9%
| 2018 | 12.54% | 10% | 46.5% | 30.96% | 100%
| 2019 | 12.11% | 9.7% | 48% | 30.19% | 100%
Note on E37: OJO que en este año INEI presenta la data agrupada de letrina con pozo ciego. Ver fuente
Note on E196: (Informe G Leon) Las tecnologías utilizadas son de lagunas de estabilización y tanques Imhoff seguido de humedales artificiales.

## IB 4D1b - Consumo de proteína
Dato de Actividad: Consumo medio anual per-cápita de proteína
DATOS DE LA INFORMACIÓN BASE
| Código | 4D1b
| Dato Nacional | Consumo de proteínas de la dieta (g/persona/día)
| Fuente | FAO 2011. Perfil de País: Indicadores de Seguridad Alimentaria.
| Vínculo de acceso | http://www.fao.org/fileadmin/templates/ess/documents/food_security_statistics/country_profiles/esp/Peru_S.pdf
| Comentario | Estimaciones con técnica de interpolación de datos. El valor del año 2008 se mantuvo hasta el 2019 como supuesto simplificador.
12:4512:5112:57C912:3912:62C912:3912:4912:47+C9+12:39 |  |  | Consumo de alimentos
Consumo de proteínas de la dieta (g/persona/día)
|  | Country Code | Nombre del país | 1990-92 | 1995-97 | 2000-02 | 2005-07
|  | 170 | Perú | 53 | 63 | 64 | 67
Fuente: FAO 2011. Perfil de País: Indicadores de Seguridad Alimentaria.
|  | Año | Población total | Consumo de proteína per cápita (kg/habitante/año)
|  | 1994 | 23501974 | 22.995
|  | 1995 | 23926300 | 22.995
|  | 1996 | 24348132 | 22.995
|  | 1997 | 24767794 | 22.995
|  | 1998 | 25182269 | 23.1167
|  | 1999 | 25588546 | 23.2383
|  | 2000 | 25983588 | 23.36 |  | ,.-
|  | 2001 | 26366533 | 23.36
|  | 2002 | 26739379 | 23.36
|  | 2003 | 27103457 | 23.725
|  | 2004 | 27460073 | 24.09
|  | 2005 | 27810540 | 24.455
|  | 2006 | 28151443 | 24.455
|  | 2007 | 28481901 | 24.455
|  | 2008 | 28807034 | 24.455
|  | 2009 | 29132013 | 24.455
|  | 2010 | 29461933 | 24.455
|  | 2011 | 29797694 | 24.455
|  | 2012 | 30135875 | 24.455
|  | 2013 | 30475144 | 24.455
|  | 2014 | 30814175 | 24.455
|  | 2015 | 31151643 | 24.455
|  | 2016 | 31488625 | 24.455
|  | 2017 | 31826018 | 24.455
|  | 2018 | 32162184 | 24.455
|  | 2019 | 32495510 | 24.455

## Factores
Factor de corrección de metano para el sistema de manejo (FCM)y
Tipo de vía o sistema de tratamiento y eliminación - clasificación IPCC | Factor de corrección de metano
Río, lago, mar | 0.1
Cloaca estancada | 0.5
Cloaca en movimiento | 0
Planta de tratamiento centralizado aeróbico – bien operada | 0
Planta de tratamiento centralizado aeróbico – mal operada/sobrecargada | 0.3
Digestor anaeróbico para lodos | 0.8
Reactor anaeróbico | 0.8
Laguna anaeróbica poco profunda | 0.2
Laguna anaeróbica profunda | 0.8
Sistema séptico | 0.5
Letrina – clima seco, capa freática más baja que la letrina, familia reducida (3-5 personas | 0.1
Letrina – clima seco, capa freática más baja que la letrina, uso comunitario | 0.5
Letrina – clima húmedo/descarga por agua, capa freática más alta que la letrina | 0.7
Letrina – clima húmedo, extracción frecuente de sedimentos para abono | 0.1
GL2006 Capítulo 6: Tratamiento y eliminación de aguas residuales Tabla 6.3, pág. 6.13.
Capacidad máxima de producción de CH4 (kg. de CH4/kg. de DBO)
Bo | 0.6 | kg CH4/kg DBO
GL2006 Capítulo 6: Tratamiento y eliminación de aguas residuales Ecuación 6.2, pág. 6.12. Valor por defecto Bo=0.6 kg CH4/kgDBO
Fracción de corrección para efluentes industriales (EI)
I - Si los EI son eliminados en el alcantarillado | 1.25
I - si los EI no son eliminados en el alcantarillado | 1
GL2006 Capítulo 6: Tratamiento y eliminación de aguas residuales Ecuación 6.3, pág. 6.14.
Componente orgánico degradable
DBO5* | 50 | g/hab.día
* Parámetros de aporte per cápita para aguas residuales domésticas.
MVCS (2006). Reglamento Nacional de Edificaciones, Decreto Supremo Nro. 011-2006-Vivienda. Norma OS.090, Plantas de tratamiento de Aguas Residuales, cap. 4.3, Art. 4.3.6, p.
Recuperado de: http://cdn-web.construccion.org/normas/rne2012/rne2006/files/titulo2/03_OS/RNE2006_OS_090.pdf
De acuerdo al juicio de experto se identifica que estudios de caracterización realizados para diversos proyectos de PTAR realizados en la última década revelan que la contribución per cápita se acerca más a 60 gr de DBO/habitante.día.
DBO5* | 40 | g/hab.día
Valor estimado de DBO5 para la aguas residuales domésticas por regiones y países seleccionados.
Valor propuesto por experto sectorial es de 25 g/hab.día como un valor conservador.
Fracción de nitrógeno en la proteína
FNPR | 0.16 | Kg N/Kg proteína
GL2006 Capítulo 6: Tratamiento y eliminación de aguas residuales Ecuación 6.8, pág. 6.25.
Fracción de proteína no consumida
FNON-CON | 1.1 | kg N/kg proteína
GL2006 Capítulo 6: Tratamiento y eliminación de aguas residuales Ecuación 6.8, pág. 6.25.
Nitrógeno eliminado con lodos
NLODO | 0 | kgN/año
GL2006 Capítulo 6: Tratamiento y eliminación de aguas residuales Ecuación 6.8, pág. 6.25.
Factor de emisión del N20
EFEFLUENTE | 0.005 | (kg N2O-N/kg N)
GL2006 Capítulo 6: Tratamiento y eliminación de aguas residuales Tabla 6.11, pág. 6.27.
Factor de conversión kg N2O-N a kg N2O
kg N2O-N a kg N2O | 1.5714
El factor 44/28 corresponde a la conversión de kg. de N2O-N en kg. de N2O.
GL2006 Capítulo 6: Tratamiento y eliminación de aguas residuales Ecuación 6.7, pág. 6.25.
Factor para las proteínas industriales y comerciales co-eliminadas en los sistemas de alcantarillado
FIND-COM | 1.25
GL2006 Capítulo 6: Tratamiento y eliminación de aguas residuales Ecuación 6.8, pág. 6.25.
Conversión de unidades
Masa
1 kilogramo = | 1000 | g
Fuente:GL2006, Volumen 8 , Anexo 8A.1, p. 8A1.2.
Prefijo | Símbolo | Factor de multiplicación
kilo | k | 1000
mega | M | 1000000
giga | G | 1000000000
Fuente:GL2006, Volumen 8 , Anexo 8A.1, p. 8A1.2.
Potencial de calentamiento global (GWP)
Potencial de calentamiento global - GWP (horizonte 100 años) para CH4 | 28 | adimensional
Fuente: Quinto Reporte de Evaluación AR5 IPCC 2014. Disponible en https://www.ipcc.ch/site/assets/uploads/2018/02/SYR_AR5_FINAL_full.pdf (Recuadro 3.2, Tabla 1, Tiempo de horizonte de 100 años)
Potencial de calentamiento global - GWP (horizonte 100 años) para N2O | 265 | adimensional
Fuente: Quinto Reporte de Evaluación AR5 IPCC 2014. Disponible en https://www.ipcc.ch/site/assets/uploads/2018/02/SYR_AR5_FINAL_full.pdf (Recuadro 3.2, Tabla 1, Tiempo de horizonte de 100 años)

## IP 4D1a - FE y DBO
Contenido orgánico degradable en el agua
| Sector | Desechos
| Categoría | Tratamiento y eliminación de aguas residuales domésticas
| Código de categoría | 4D1
| Año | Población total | Componente orgánico degradable DBO5 (g/persona/día) | Fracción de corrección para descargas industriales | Contenido orgánico degradable en el agua - DBO (kg DBO/año)
| 1994 | 23501974 | 50 | 1 | 428911025.5
| 1995 | 23926300 | 50 | 1 | 436654975
| 1996 | 24348132 | 50 | 1 | 444353409
| 1997 | 24767794 | 50 | 1 | 452012240.5
| 1998 | 25182269 | 50 | 1 | 459576409.25
| 1999 | 25588546 | 50 | 1 | 466990964.5
| 2000 | 25983588 | 50 | 1 | 474200481
| 2001 | 26366533 | 50 | 1 | 481189227.25
| 2002 | 26739379 | 50 | 1 | 487993666.75
| 2003 | 27103457 | 50 | 1 | 494638090.25
| 2004 | 27460073 | 50 | 1 | 501146332.25
| 2005 | 27810540 | 50 | 1 | 507542355
| 2006 | 28151443 | 50 | 1 | 513763834.75
| 2007 | 28481901 | 50 | 1 | 519794693.25
| 2008 | 28807034 | 50 | 1 | 525728370.5
| 2009 | 29132013 | 50 | 1 | 531659237.25
| 2010 | 29461933 | 50 | 1 | 537680277.25
| 2011 | 29797694 | 50 | 1 | 543807915.5
| 2012 | 30135875 | 50 | 1 | 549979718.75
| 2013 | 30475144 | 50 | 1 | 556171378
| 2014 | 30814175 | 50 | 1 | 562358693.75
| 2015 | 31151643 | 50 | 1 | 568517484.75
| 2016 | 31488625 | 50 | 1 | 574667406.25
| 2017 | 31826018 | 50 | 1 | 580824828.5
| 2018 | 32162184 | 50 | 1 | 586959858
| 2019 | 32495510 | 50 | 1 | 593043057.5
GL2006 Capítulo 6: Tratamiento y eliminación de aguas residuales Ecuación 6.3. pág. 6.13.
Factor de Emisión por tipo de tratamiento
| Sector | Desechos
| Categoría | Tratamiento y eliminación de aguas residuales domésticas
| Código de categoría | 4D1
| Tipo de tratamiento |  |  | Factor de corrección de metano | Capacidad máxima de producción de CH4 (kg. de CH4/kg. de DBO) | Factor de emisión (kg CH4/kg DBO)
| Río, lago, mar |  |  | 0.1 | 0.6 | 0.06
| Cloaca estancada |  |  | 0.5 | 0.6 | 0.3
| Cloaca en movimiento |  |  | 0 | 0.6 | 0
| Planta de tratamiento centralizado aeróbico – bien operada |  |  | 0 | 0.6 | 0
| Planta de tratamiento centralizado aeróbico – mal operada/sobrecargada |  |  | 0.3 | 0.6 | 0.18
| Digestor anaeróbico para lodos |  |  | 0.8 | 0.6 | 0.48
| Reactor anaeróbico |  |  | 0.8 | 0.6 | 0.48
| Laguna anaeróbica poco profunda |  |  | 0.2 | 0.6 | 0.12
| Laguna anaeróbica profunda |  |  | 0.8 | 0.6 | 0.48
| Sistema séptico |  |  | 0.5 | 0.6 | 0.3
| Letrina – clima seco, capa freática más baja que la letrina, familia reducida (3-5 personas |  |  | 0.1 | 0.6 | 0.06
| Letrina – clima seco, capa freática más baja que la letrina, uso comunitario |  |  | 0.5 | 0.6 | 0.3
| Letrina – clima húmedo/descarga por agua, capa freática más alta que la letrina |  |  | 0.7 | 0.6 | 0.42
| Letrina – clima húmedo, extracción frecuente de sedimentos para abono |  |  | 0.1 | 0.6 | 0.06
GL2006 Capítulo 6: Tratamiento y eliminación de aguas residuales Ecuación 6.2. pág. 6.12.

## GEI 4D1a
Emisiones de metano procedentes del tratamiento de las aguas residuales domésticas urbanas y rurales
| Sector | Desechos
| Categoría | Tratamiento y eliminación de aguas residuales domésticas
| Fuente | Emisiones de metano
| Código de categoría | 4D1a
R = Cantidad de CH4 recuperada durante el año del inventario, kg. de CH4/año
TOW = Total de materia orgánica en las aguas residuales del año del inventario, kg. de DBO/año
|  |  |  | Ui = Fracción de la población del grupo de ingresos i en el año de inventario, | [26 empty] | i
Ti,j = Grado de utilización de vía o sistema de tratamiento y/o eliminación j, para cada fracción de grupo de ingresos i en el año del inventario
Efj = Factor de emisión, kg. de CH4/kg. de DBO
S = Componente orgánico separado como lodo durante el año del inventario, kg. de DBO/año
Fuente: Capitulo 6: Tratamiento y eliminación de aguas residuales. Cuadro 6.1, Pág. 6.11
Urbano
|  |  | A | B | C | D | E | F | G | E | F | G
| Año | Grupo de población | Fracción de población | Contenido orgánico degradable en el agua - DBO (kg DBO/año) | Contenido orgánico en lodo separado kg. de DBO/año | Cantidad de CH4 recuperada durante el año del inventario, kg. de CH4/año | Eliminación en río, lago y mar |  |  | Planta de tratamiento centralizado aeróbico. Mal operada. Sobrecargada. |  |  | Planta de tratamiento centralizado aeróbico. Bien operada |  |  | Planta de tratamiento centralizado aeróbico. Mal operada. Sobrecargada. |  |  | Laguna anaeróbica profunda (y otros tratamientos anaeróbicos de similar FCM) |  |  | Sistema séptico |  |  | Letrina, Clima seco, capa freática más baja que la letrina, familia reducida (3-5 personas) |  |  |  | Emisiones CH4 -Total población urbana (kg) | Emisiones CH4 -Total población urbana (Gg)
[7 empty] | Grado de utilización | Factor de emisión (kg CH4/kg DBO) | kg CH4/kg DBO | Grado de utilización | Factor de emisión (kg CH4/kg DBO) | kg CH4/kg DBO | Grado de utilización | Factor de emisión (kg CH4/kg DBO) | kg CH4/kg DBO | Grado de utilización | Factor de emisión (kg CH4/kg DBO) | kg CH4/kg DBO | Grado de utilización | Factor de emisión (kg CH4/kg DBO) | kg CH4/kg DBO | Grado de utilización | Factor de emisión (kg CH4/kg DBO) | kg CH4/kg DBO | Grado de utilización | Factor de emisión (kg CH4/kg DBO) | kg CH4/kg DBO
|  |  | U | TOW | S | R | T | EF | U x T x EF | T | EF | U x T x EF | T | EF | U x T x EF | T | EF | U x T x EF | T | EF | U x T x EF | T | EF | U x T x EF | T | EF | U x T x EF
| 1994 | Urbana | 0.6807 | 428911025.5 | 0 | 0 | 69.92% | 0.06 | 0.028555 | 1.217% | 0.12 | 0.00099389 | 1.139% | 0 | 0 | 2.63% | 0.18 | 0.0032229 | 6.027% | 0.48 | 0.019693 | 19.07% | 0.3 | 0.038946 | 0% | 0.06 | 0 | 0.091411 | 39207069.502 | 39.2071 | 100%
| 1995 | Urbana | 0.6807 | 436654975 | 0 | 0 | 69.4% | 0.06 | 0.028345 | 1.283% | 0.12 | 0.0010481 | 1.201% | 0 | 0 | 2.774% | 0.18 | 0.0033987 | 6.356% | 0.48 | 0.020767 | 18.98% | 0.3 | 0.038769 | 0% | 0.06 | 0 | 0.092328 | 40315619.5794 | 40.3156 | 100%
| 1996 | Urbana | 0.6807 | 444353409 | 0 | 0 | 68.87% | 0.06 | 0.028127 | 1.352% | 0.12 | 0.0011042 | 1.265% | 0 | 0 | 2.922% | 0.18 | 0.0035805 | 6.696% | 0.48 | 0.021878 | 18.9% | 0.3 | 0.038592 | 0% | 0.06 | 0 | 0.093282 | 41449971.0789 | 41.45 | 100%
| 1997 | Urbana | 0.6807 | 452012240.5 | 0 | 0 | 68.31% | 0.06 | 0.0279 | 1.423% | 0.12 | 0.0011621 | 1.331% | 0 | 0 | 3.076% | 0.18 | 0.0037683 | 7.047% | 0.48 | 0.023026 | 18.81% | 0.3 | 0.038415 | 0% | 0.06 | 0 | 0.094271 | 42611704.9778 | 42.6117 | 100%
| 1998 | Urbana | 0.6807 | 459576409.25 | 0 | 0 | 67.74% | 0.06 | 0.027665 | 1.496% | 0.12 | 0.0012217 | 1.4% | 0 | 0 | 3.233% | 0.18 | 0.0039618 | 7.409% | 0.48 | 0.024208 | 18.72% | 0.3 | 0.038238 | 0% | 0.06 | 0 | 0.095295 | 43795188.4961 | 43.7952 | 100%
| 1999 | Urbana | 0.6807 | 466990964.5 | 0 | 0 | 67.15% | 0.06 | 0.027424 | 1.571% | 0.12 | 0.001283 | 1.47% | 0 | 0 | 3.395% | 0.18 | 0.0041604 | 7.78% | 0.48 | 0.025421 | 18.64% | 0.3 | 0.038061 | 0% | 0.06 | 0 | 0.096349 | 44994306.4545 | 44.9943 | 100%
| 2000 | Urbana | 0.6807 | 474200481 | 0 | 0 | 66.54% | 0.06 | 0.027175 | 1.647% | 0.12 | 0.0013457 | 1.542% | 0 | 0 | 3.561% | 0.18 | 0.0043636 | 8.16% | 0.48 | 0.026663 | 18.55% | 0.3 | 0.037884 | 0% | 0.06 | 0 | 0.097432 | 46202353.6794 | 46.2024 | 100%
| 2001 | Urbana | 0.68697 | 481189227.25 | 0 | 0 | 65.77% | 0.06 | 0.027109 | 1.742% | 0.12 | 0.0014358 | 1.63% | 0 | 0 | 3.765% | 0.18 | 0.0046558 | 8.627% | 0.48 | 0.028449 | 18.46% | 0.3 | 0.038054 | 0% | 0.06 | 0 | 0.099704 | 47976322.4658 | 47.9763 | 100%
| 2002 | Urbana | 0.69316 | 487993666.75 | 0 | 0 | 64.98% | 0.06 | 0.027023 | 1.839% | 0.12 | 0.0015297 | 1.721% | 0 | 0 | 3.976% | 0.18 | 0.0049604 | 9.11% | 0.48 | 0.030309 | 18.38% | 0.3 | 0.038217 | 0% | 0.06 | 0 | 0.10204 | 49794904.8509 | 49.7949 | 100%
| 2003 | Urbana | 0.69929 | 494638090.25 | 0 | 0 | 64.15% | 0.06 | 0.026917 | 1.94% | 0.12 | 0.0016275 | 1.815% | 0 | 0 | 4.193% | 0.18 | 0.0052777 | 9.607% | 0.48 | 0.032248 | 18.29% | 0.3 | 0.038373 | 0% | 0.06 | 0 | 0.10444 | 51661732.9647 | 51.6617 | 100%
| 2004 | Urbana | 0.70534 | 501146332.25 | 0 | 0 | 63.3% | 0.06 | 0.026789 | 2.043% | 0.12 | 0.0017294 | 1.912% | 0 | 0 | 4.417% | 0.18 | 0.0056081 | 10.12% | 0.48 | 0.034267 | 18.2% | 0.3 | 0.038522 | 0% | 0.06 | 0 | 0.10692 | 53580494.4243 | 53.5805 | 100%
| 2005 | Urbana | 0.71133 | 507542355 | 0 | 0 | 62.42% | 0.06 | 0.02664 | 2.15% | 0.12 | 0.0018355 | 2.013% | 0 | 0 | 4.649% | 0.18 | 0.0059521 | 10.65% | 0.48 | 0.036369 | 18.12% | 0.3 | 0.038664 | 0% | 0.06 | 0 | 0.10946 | 55556024.2648 | 55.556 | 100%
| 2006 | Urbana | 0.71724 | 513763834.75 | 0 | 0 | 62.01% | 0.06 | 0.026686 | 2.2% | 0.12 | 0.0018938 | 2.059% | 0 | 0 | 4.757% | 0.18 | 0.0061411 | 10.9% | 0.48 | 0.037524 | 18.07% | 0.3 | 0.038886 | 0% | 0.06 | 0 | 0.11113 | 57095306.1916 | 57.0953 | 100%
| 2007 | Urbana | 0.72308 | 519794693.25 | 0 | 0 | 61.61% | 0.06 | 0.026729 | 2.25% | 0.12 | 0.0019523 | 2.106% | 0 | 0 | 4.864% | 0.18 | 0.0063306 | 11.15% | 0.48 | 0.038682 | 18.03% | 0.3 | 0.039103 | 0% | 0.06 | 0 | 0.1128 | 58631018.781 | 58.631 | 100%
| 2008 | Urbana | 0.72884 | 525728370.5 | 0 | 0 | 61.38% | 0.06 | 0.026843 | 2.426% | 0.12 | 0.0021216 | 2.27% | 0 | 0 | 5.244% | 0.18 | 0.0068796 | 12.02% | 0.48 | 0.042037 | 16.46% | 0.3 | 0.035992 | 0.2% | 0.06 | 8.7461e-05 | 0.11396 | 59912198.0141 | 59.9122 | 100%
| 2009 | Urbana | 0.73453 | 531659237.25 | 0 | 0 | 61.08% | 0.06 | 0.026917 | 2.61% | 0.12 | 0.002301 | 2.443% | 0 | 0 | 5.643% | 0.18 | 0.0074614 | 12.93% | 0.48 | 0.045592 | 14.9% | 0.3 | 0.032824 | 0.4% | 0.06 | 0.00017629 | 0.11527 | 61284937.6746 | 61.2849 | 100%
| 2010 | Urbana | 0.74014 | 537680277.25 | 0 | 0 | 60.68% | 0.06 | 0.026947 | 2.805% | 0.12 | 0.0024913 | 2.625% | 0 | 0 | 6.064% | 0.18 | 0.0080784 | 13.89% | 0.48 | 0.049362 | 13.33% | 0.3 | 0.029599 | 0.6% | 0.06 | 0.00026645 | 0.11674 | 62771115.2201 | 62.7711 | 100%
| 2011 | Urbana | 0.74567 | 543807915.5 | 0 | 0 | 61.28% | 0.06 | 0.027417 | 2.89% | 0.12 | 0.0025856 | 2.704% | 0 | 0 | 6.247% | 0.18 | 0.0083844 | 14.31% | 0.48 | 0.051231 | 11.77% | 0.3 | 0.026319 | 0.8% | 0.06 | 0.00035792 | 0.1163 | 63242212.2881 | 63.2422 | 100%
| 2012 | Urbana | 0.75112 | 549979718.75 | 0 | 0 | 62.62% | 0.06 | 0.028219 | 2.893% | 0.12 | 0.0026075 | 2.707% | 0 | 0 | 6.254% | 0.18 | 0.0084554 | 14.33% | 0.48 | 0.051665 | 10.2% | 0.3 | 0.022984 | 1% | 0.06 | 0.00045067 | 0.11438 | 62907970.5756 | 62.908 | 100%
| 2013 | Urbana | 0.7565 | 556171378 | 0 | 0 | 55.61% | 0.06 | 0.025242 | 3.81% | 0.12 | 0.0034591 | 3.566% | 0 | 0 | 8.237% | 0.18 | 0.011217 | 18.88% | 0.48 | 0.068539 | 9.3% | 0.3 | 0.021106 | 0.6% | 0.06 | 0.00027234 | 0.12984 | 72210804.2539 | 72.2108 | 100%
| 2014 | Urbana | 0.76179 | 562358693.75 | 0 | 0 | 49.39% | 0.06 | 0.022574 | 4.531% | 0.12 | 0.0041422 | 4.241% | 0 | 0 | 9.796% | 0.18 | 0.013432 | 22.45% | 0.48 | 0.082074 | 8.9% | 0.3 | 0.02034 | 0.6% | 0.06 | 0.00027425 | 0.14284 | 80325338.9861 | 80.3253 | 99.9%
| 2015 | Urbana | 0.76701 | 568517484.75 | 0 | 0 | 53.41% | 0.06 | 0.024582 | 4.318% | 0.12 | 0.0039746 | 4.042% | 0 | 0 | 9.335% | 0.18 | 0.012889 | 21.39% | 0.48 | 0.078753 | 6.9% | 0.3 | 0.015877 | 0.6% | 0.06 | 0.00027612 | 0.13635 | 77517947.7798 | 77.5179 | 100%
| 2016 | Urbana | 0.76701 | 574667406.25 | 0 | 295847.4839 | 58.79% | 0.06 | 0.027056 | 3.769% | 0.12 | 0.0034686 | 3.527% | 0 | 0 | 8.147% | 0.18 | 0.011248 | 18.67% | 0.48 | 0.068727 | 6.7% | 0.3 | 0.015417 | 0.4% | 0.06 | 0.00018408 | 0.1261 | 72169633.6126 | 72.1696 | 100%
| 2017 | Urbana | 0.76701 | 580824828.5 | 0 | 321512.6117 | 60.21% | 0.06 | 0.027708 | 3.689% | 0.12 | 0.0033957 | 3.453% | 0 | 0 | 7.976% | 0.18 | 0.011011 | 18.27% | 0.48 | 0.067282 | 6.1% | 0.3 | 0.014036 | 0.3% | 0.06 | 0.00013806 | 0.12357 | 71451750.5969 | 71.4518 | 100%
| 2018 | Urbana | 0.76701 | 586959858 | 0 | 375695.1183 | 60.2% | 0.06 | 0.027706 | 3.767% | 0.12 | 0.0034672 | 3.526% | 0 | 0 | 8.144% | 0.18 | 0.011243 | 18.66% | 0.48 | 0.068699 | 5.4% | 0.3 | 0.012426 | 0.4% | 0.06 | 0.00018408 | 0.12373 | 72246356.4071 | 72.2464 | 100.1%
| 2019 | Urbana | 0.76701 | 593043057.5 | 0 | 386452.3629 | 62.43% | 0.06 | 0.028733 | 4.362% | 0.12 | 0.0040146 | 4.605% | 0 | 0 | 10.45% | 0.18 | 0.014421 | 12.55% | 0.48 | 0.046199 | 5.106% | 0.3 | 0.011748 | 0.4% | 0.06 | 0.00018408 | 0.1053 | 62060470.4305 | 62.0605 | 99.9%
Emisiones estimación G=(A*E*F)*(B-C)-D
De acuerdo al Diagnóstico de PTAR (Sunass, 2022), se registran 6 PTAR con quemador de biogás, una de ellas con sistema de generación eléctrica. De acuerdo a las Directrices del IPCC de 2006, el metano recuperado para generar energía, que debe declararse en el Sector Energía y las emisiones provenientes de la quema en antorcha no son tratadas en el Nivel 1.
Las estimaciones de biogás recuperado se basa en la producción y quema de biogás de la PTAR San Jerónimo en Cusco (PTAR SAN JERONIMO PRODUCCION DE BIOGAS.slx")
Rural
|  |  | A | B | C | D | E | F | G | E | F | G | E | F | G | E | F | G | H | I | J
| Año | Grupo de población | A: Fracción de población; B: Contenido orgánico degradable en el agua - DBO (kg DBO/año); C: Contenido orgánico en lodo separado kg. de DBO/año; D: Cantidad de CH4 recuperada durante el año del inventario, kg. de CH4/año; E: Laguna anaeróbica poco profunda; E: Letrina, Clima seco, capa freática más baja que la letrina, familia reducida (3-5 personas); E: Sistema séptico; E: Eliminación en río, lago y mar; I: Emisiones CH4 -Total población urbana (kg); J: Emisiones CH4 -Total población urbana (Gg)
[7 empty] | Grado de utilización (10) | Factor de emisión (kg CH4/kg DBO) | kg CH4/kg DBO | Grado de utilización (10) | Factor de emisión (kg CH4/kg DBO) | kg CH4/kg DBO | Grado de utilización (10) | Factor de emisión (kg CH4/kg DBO) | kg CH4/kg DBO | Grado de utilización (10) | Factor de emisión (kg CH4/kg DBO) | kg CH4/kg DBO
[7 empty] | T | EF | U x T x EF | T | EF | U x T x EF | T | EF | U x T x EF | T | EF | U x T x EF
| 1994 | Rural | 0.3193 | 428911025.5 | 0 | 0 | 0.1179% | 0.12 | 4.5185e-05 | 0% | 0.06 | 0 | 25.31% | 0.3 | 0.024243 | 74.58% | 0.06 | 0.014288 | 0.038576 | 16545693.0611 | 16.5457
| 1995 | Rural | 0.3193 | 436654975 | 0 | 0 | 0.2359% | 0.12 | 9.037e-05 | 0% | 0.06 | 0 | 27.32% | 0.3 | 0.026166 | 72.46% | 0.06 | 0.013883 | 0.040139 | 17527002.2979 | 17.527
| 1996 | Rural | 0.3193 | 444353409 | 0 | 0 | 0.3538% | 0.12 | 0.00013555 | 0% | 0.06 | 0 | 29.33% | 0.3 | 0.02809 | 70.35% | 0.06 | 0.013477 | 0.041702 | 18530624.0823 | 18.5306
| 1997 | Rural | 0.3193 | 452012240.5 | 0 | 0 | 0.4717% | 0.12 | 0.00018074 | 0% | 0.06 | 0 | 31.33% | 0.3 | 0.030014 | 68.23% | 0.06 | 0.013071 | 0.043266 | 19556600.7948 | 19.5566
| 1998 | Rural | 0.3193 | 459576409.25 | 0 | 0 | 0.5896% | 0.12 | 0.00022592 | 0% | 0.06 | 0 | 33.34% | 0.3 | 0.031938 | 66.11% | 0.06 | 0.012665 | 0.044829 | 20602278.4285 | 20.6023
| 1999 | Rural | 0.3193 | 466990964.5 | 0 | 0 | 0.7076% | 0.12 | 0.00027111 | 0% | 0.06 | 0 | 35.35% | 0.3 | 0.033861 | 63.99% | 0.06 | 0.01226 | 0.046392 | 21664663.7761 | 21.6647
| 2000 | Rural | 0.3193 | 474200481 | 0 | 0 | 0.8255% | 0.12 | 0.00031629 | 0% | 0.06 | 0 | 37.36% | 0.3 | 0.035785 | 61.87% | 0.06 | 0.011854 | 0.047955 | 22740397.2798 | 22.7404
| 2001 | Rural | 0.31303 | 481189227.25 | 0 | 0 | 0.9434% | 0.12 | 0.00035439 | 0% | 0.06 | 0 | 39.37% | 0.3 | 0.036969 | 59.76% | 0.06 | 0.011223 | 0.048547 | 23360384.5361 | 23.3604
| 2002 | Rural | 0.30684 | 487993666.75 | 0 | 0 | 1.061% | 0.12 | 0.0003908 | 0% | 0.06 | 0 | 41.38% | 0.3 | 0.038086 | 57.64% | 0.06 | 0.010611 | 0.049089 | 23954933.7484 | 23.9549
| 2003 | Rural | 0.30071 | 494638090.25 | 0 | 0 | 1.179% | 0.12 | 0.00042555 | 0% | 0.06 | 0 | 43.38% | 0.3 | 0.039138 | 55.52% | 0.06 | 0.010017 | 0.049581 | 24524524.8657 | 24.5245
| 2004 | Rural | 0.29466 | 501146332.25 | 0 | 0 | 1.297% | 0.12 | 0.00045868 | 0% | 0.06 | 0 | 45.39% | 0.3 | 0.040125 | 53.4% | 0.06 | 0.0094413 | 0.050025 | 25069758.5936 | 25.0698
| 2005 | Rural | 0.28867 | 507542355 | 0 | 0 | 1.415% | 0.12 | 0.00049021 | 0% | 0.06 | 0 | 47.4% | 0.3 | 0.041049 | 51.28% | 0.06 | 0.0088827 | 0.050422 | 25591363.1333 | 25.5914
| 2006 | Rural | 0.28276 | 513763834.75 | 0 | 0 | 1.512% | 0.12 | 0.00051292 | 0% | 0.06 | 0 | 49.95% | 0.3 | 0.042372 | 48.64% | 0.06 | 0.0082518 | 0.051136 | 26272052.9747 | 26.2721
| 2007 | Rural | 0.27692 | 519794693.25 | 0 | 0 | 1.608% | 0.12 | 0.00053439 | 0% | 0.06 | 0 | 52.5% | 0.3 | 0.043615 | 45.99% | 0.06 | 0.0076417 | 0.051792 | 26920966.3061 | 26.921
| 2008 | Rural | 0.27116 | 525728370.5 | 0 | 0 | 2.714% | 0.12 | 0.00088328 | 1.28% | 0.06 | 0.00020825 | 52.3% | 0.3 | 0.042545 | 43.79% | 0.06 | 0.0071237 | 0.05076 | 26686174.4524 | 26.6862
| 2009 | Rural | 0.26547 | 531659237.25 | 0 | 0 | 3.821% | 0.12 | 0.0012172 | 2.56% | 0.06 | 0.00040777 | 52.1% | 0.3 | 0.041494 | 41.58% | 0.06 | 0.0066229 | 0.049741 | 26445510.2221 | 26.4455
| 2010 | Rural | 0.25986 | 537680277.25 | 0 | 0 | 4.927% | 0.12 | 0.0015365 | 3.84% | 0.06 | 0.00059873 | 51.9% | 0.3 | 0.040461 | 39.37% | 0.06 | 0.0061389 | 0.048735 | 26203842.8364 | 26.2038
| 2011 | Rural | 0.25433 | 543807915.5 | 0 | 0 | 6.034% | 0.12 | 0.0018415 | 5.12% | 0.06 | 0.00078131 | 51.7% | 0.3 | 0.039447 | 37.17% | 0.06 | 0.0056715 | 0.047741 | 25962003.3314 | 25.962
| 2012 | Rural | 0.24888 | 549979718.75 | 0 | 0 | 7.14% | 0.12 | 0.0021324 | 6.4% | 0.06 | 0.00095569 | 51.5% | 0.3 | 0.038452 | 34.96% | 0.06 | 0.0052204 | 0.04676 | 25717081.4507 | 25.7171
| 2013 | Rural | 0.2435 | 556171378 | 0 | 0 | 8.684% | 0.12 | 0.0025374 | 5.7% | 0.06 | 0.00083278 | 50% | 0.3 | 0.036525 | 35.62% | 0.06 | 0.0052036 | 0.045099 | 25082787.3151 | 25.0828
| 2014 | Rural | 0.23821 | 562358693.75 | 0 | 0 | 8.427% | 0.12 | 0.0024087 | 5.6% | 0.06 | 0.00080037 | 51.6% | 0.3 | 0.036874 | 34.27% | 0.06 | 0.0048985 | 0.044982 | 25295880.5617 | 25.2959
| 2015 | Rural | 0.23299 | 568517484.75 | 0 | 0 | 9.456% | 0.12 | 0.0026437 | 7.1% | 0.06 | 0.00099253 | 48.5% | 0.3 | 0.0339 | 34.94% | 0.06 | 0.004885 | 0.042421 | 24117137.3471 | 24.1171
| 2016 | Rural | 0.23299 | 574667406.25 | 0 | 0 | 10.94% | 0.12 | 0.0030573 | 8% | 0.06 | 0.0011183 | 48.3% | 0.3 | 0.03376 | 32.76% | 0.06 | 0.0045803 | 0.042516 | 24432608.5451 | 24.4326
| 2017 | Rural | 0.23299 | 580824828.5 | 0 | 0 | 11.26% | 0.12 | 0.0031473 | 7.3% | 0.06 | 0.0010205 | 49.2% | 0.3 | 0.034389 | 32.14% | 0.06 | 0.0044934 | 0.04305 | 25004696.5086 | 25.0047
| 2018 | Rural | 0.23299 | 586959858 | 0 | 0 | 12.54% | 0.12 | 0.0035069 | 10% | 0.06 | 0.0013979 | 46.5% | 0.3 | 0.032502 | 30.96% | 0.06 | 0.0043275 | 0.041734 | 24496404.0574 | 24.4964
| 2019 | Rural | 0.23299 | 593043057.5 | 0 | 0 | 12.11% | 0.12 | 0.0033852 | 9.7% | 0.06 | 0.001356 | 48% | 0.3 | 0.03355 | 30.19% | 0.06 | 0.0042207 | 0.042512 | 25211590.0828 | 25.2116
Emisiones estimación G=(A*E*F)*(B-C)-D
Emisiones de metano a nivel urbano y rural
| Año | URBANO | A: RURAL; B: TOTAL
|  | Emisiones CH4 (Gg) | A: Emisiones CH4 (Gg); B: Emisiones CH4 (Gg)
| 1994 | 39.2071 | A: 16.5457; B: 55.7528
| 1995 | 40.3156 | A: 17.527; B: 57.8426
| 1996 | 41.45 | A: 18.5306; B: 59.9806
| 1997 | 42.6117 | A: 19.5566; B: 62.1683
| 1998 | 43.7952 | A: 20.6023; B: 64.3975
| 1999 | 44.9943 | A: 21.6647; B: 66.659
| 2000 | 46.2024 | A: 22.7404; B: 68.9428
| 2001 | 47.9763 | A: 23.3604; B: 71.3367
| 2002 | 49.7949 | A: 23.9549; B: 73.7498
| 2003 | 51.6617 | A: 24.5245; B: 76.1863
| 2004 | 53.5805 | A: 25.0698; B: 78.6503
| 2005 | 55.556 | A: 25.5914; B: 81.1474
| 2006 | 57.0953 | A: 26.2721; B: 83.3674
| 2007 | 58.631 | A: 26.921; B: 85.552
| 2008 | 59.9122 | A: 26.6862; B: 86.5984
| 2009 | 61.2849 | A: 26.4455; B: 87.7304
| 2010 | 62.7711 | A: 26.2038; B: 88.975
| 2011 | 63.2422 | A: 25.962; B: 89.2042
| 2012 | 62.908 | A: 25.7171; B: 88.6251
| 2013 | 72.2108 | A: 25.0828; B: 97.2936
| 2014 | 80.3253 | A: 25.2959; B: 105.6212
| 2015 | 77.5179 | A: 24.1171; B: 101.6351
| 2016 | 72.1696 | A: 24.4326; B: 96.6022
| 2017 | 71.4518 | A: 25.0047; B: 96.4564
| 2018 | 72.2464 | A: 24.4964; B: 96.7428
| 2019 | 62.0605 | A: 25.2116; B: 87.2721

## GEI 4D1b
Emisiones indirectas de óxido nitroso procedentes del excremento humano
Sector | Desechos
Categoría | Tratamiento y eliminación de aguas residuales domésticas
Fuente | Emisiones de óxido nitroso
Código de categoría | 4D1b
[7 empty] | A | B | C | D=AxBxC
Año | Población total | Consumo de proteína per cápita (kg/habitante/año) | Fracción de nitrógeno en la proteína (kg N/kg proteína) | Fracción de proteína no consumida (kg N/kg proteína) | Factor para las proteínas industriales y comerciales co-eliminadas | Nitrógeno eliminado con lodos (por defecto es cero)(kg) | Total nitrógeno en efluente (kg N/año) | Factor de emisión (kg N2O-N/kg N) | Factor de conversión kg N2O-N a kg N2O | Emisiones N2O (Gg)
1994 | 23501974 | 22.995 | 0.16 | 1.1 | 1.25 | 0 | 118894136.2686 | 0.005 | 1.5714 | 0.93417
1995 | 23926300 | 22.995 | 0.16 | 1.1 | 1.25 | 0 | 121040759.07 | 0.005 | 1.5714 | 0.95103
1996 | 24348132 | 22.995 | 0.16 | 1.1 | 1.25 | 0 | 123174764.9748 | 0.005 | 1.5714 | 0.9678
1997 | 24767794 | 22.995 | 0.16 | 1.1 | 1.25 | 0 | 125297793.0666 | 0.005 | 1.5714 | 0.98448
1998 | 25182269 | 23.1167 | 0.16 | 1.1 | 1.25 | 0 | 128068626.0443 | 0.005 | 1.5714 | 1.0063
1999 | 25588546 | 23.2383 | 0.16 | 1.1 | 1.25 | 0 | 130819735.5219 | 0.005 | 1.5714 | 1.0279
2000 | 25983588 | 23.36 | 0.16 | 1.1 | 1.25 | 0 | 133534855.4496 | 0.005 | 1.5714 | 1.0492
2001 | 26366533 | 23.36 | 0.16 | 1.1 | 1.25 | 0 | 135502886.3936 | 0.005 | 1.5714 | 1.0647
2002 | 26739379 | 23.36 | 0.16 | 1.1 | 1.25 | 0 | 137419016.5568 | 0.005 | 1.5714 | 1.0797
2003 | 27103457 | 23.725 | 0.16 | 1.1 | 1.25 | 0 | 141466493.8115 | 0.005 | 1.5714 | 1.1115
2004 | 27460073 | 24.09 | 0.16 | 1.1 | 1.25 | 0 | 145532894.8854 | 0.005 | 1.5714 | 1.1435
2005 | 27810540 | 24.455 | 0.16 | 1.1 | 1.25 | 0 | 149623486.254 | 0.005 | 1.5714 | 1.1756
2006 | 28151443 | 24.455 | 0.16 | 1.1 | 1.25 | 0 | 151457578.4843 | 0.005 | 1.5714 | 1.19
2007 | 28481901 | 24.455 | 0.16 | 1.1 | 1.25 | 0 | 153235475.5701 | 0.005 | 1.5714 | 1.204
2008 | 28807034 | 24.455 | 0.16 | 1.1 | 1.25 | 0 | 154984723.6234 | 0.005 | 1.5714 | 1.2177
2009 | 29132013 | 24.455 | 0.16 | 1.1 | 1.25 | 0 | 156733143.1413 | 0.005 | 1.5714 | 1.2315
2010 | 29461933 | 24.455 | 0.16 | 1.1 | 1.25 | 0 | 158508145.7333 | 0.005 | 1.5714 | 1.2454
2011 | 29797694 | 24.455 | 0.16 | 1.1 | 1.25 | 0 | 160314573.4894 | 0.005 | 1.5714 | 1.2596
2012 | 30135875 | 24.455 | 0.16 | 1.1 | 1.25 | 0 | 162134021.0875 | 0.005 | 1.5714 | 1.2739
2013 | 30475144 | 24.455 | 0.16 | 1.1 | 1.25 | 0 | 163959322.2344 | 0.005 | 1.5714 | 1.2883
2014 | 30814175 | 24.455 | 0.16 | 1.1 | 1.25 | 0 | 165783342.9175 | 0.005 | 1.5714 | 1.3026
2015 | 31151643 | 24.455 | 0.16 | 1.1 | 1.25 | 0 | 167598954.5043 | 0.005 | 1.5714 | 1.3168
2016 | 31488625 | 24.455 | 0.16 | 1.1 | 1.25 | 0 | 169411951.3625 | 0.005 | 1.5714 | 1.3311
2017 | 31826018 | 24.455 | 0.16 | 1.1 | 1.25 | 0 | 171227159.4418 | 0.005 | 1.5714 | 1.3454
2018 | 32162184 | 24.455 | 0.16 | 1.1 | 1.25 | 0 | 173035766.1384 | 0.005 | 1.5714 | 1.3596
2019 | 32495510 | 24.455 | 0.16 | 1.1 | 1.25 | 0 | 174829093.351 | 0.005 | 1.5714 | 1.3737
GL2006 Capítulo 6: Tratamiento y eliminación de aguas residuales Ecuación 6.7. pág. 6.25

## Resultados RAGEI
Resultado del Inventario de emisiones de gases de efecto invernadero para sector Desechos - Categoría Tratamiento y Eliminación de Aguas Residuales Domésticas para el año 2019
Categorías | CO2 | CH4 | N2O | NOx | CO | COVDM | SO2 | (*) GgCO2eq
(Gg)
4 DESECHOS
4A Eliminación de Desechos Sólidos
4B Tratamiento Biológico de Desechos Sólidos
4C Incineración e incineración abierta de desechos sólidos
4D Tratamiento y eliminación de aguas residuales
4D1 Tratamiento y eliminación de aguas residuales domésticas |  | 87.2721 | 1.3737 | NA | NA | NA | NA | 2807.6368
4D1a - Emisiones de metano |  | 87.2721 | NA | NA | NA | NA | NA | 2443.6177
4D1b - Emisiones de óxido nitroso |  | NA | 1.3737 | NA | NA | NA | NA | 364.0191
4D2 Tratamiento y eliminación de aguas residuales industriales
Fuente de formato: GL2006. Volumen 1: Orientación general y generación de reportes. Tabla4. Pag T52
NA: No Aplica
(*) Columna adicional al formato de reporte de la GL2006, con fines de comparabilidad con el inventario nacional
Sub categorías | Emisiones de CO2eq
Total | 2807.6368
4D1a - Emisiones de metano | 2443.6177
4D1b - Emisiones de óxido nitroso | 364.0191
Fuente. Elaboración propia para análisis de resultados
Fuente. Elaboración propia para análisis de resultados
Óxido Nitroso Gg N2O | 1.3737
Óxido Nitroso Gg CO2eq | 364.0191
Metano Gg CH4 | 87.2721
Metano Gg CO2eq | 2443.6177
Emisiones de GEI Gg CO2eq | 2807.6368
Fuente. Elaboración propia para análisis de resultados
|  |  | Fuente. Elaboración propia para análisis de resultados | [5 empty] | Fuente. Elaboración propia para análisis de resultados

## Serie Temporal
SERIE ANUAL
4D1 | Tratamiento y eliminación de aguas residuales domésticas
| 4D1a | 4D1b | Total
Año | Gg CH4 | Gg N2O | Gg CO2eq
1994 | 55.7528 | 0.93417 | 1808.6319
1995 | 57.8426 | 0.95103 | 1871.6176
1996 | 59.9806 | 0.9678 | 1935.9241
1997 | 62.1683 | 0.98448 | 2001.6005
1998 | 64.3975 | 1.0063 | 2069.7862
1999 | 66.659 | 1.0279 | 2138.8365
2000 | 68.9428 | 1.0492 | 2208.4357
2001 | 71.3367 | 1.0647 | 2279.5642
2002 | 73.7498 | 1.0797 | 2351.1215
2003 | 76.1863 | 1.1115 | 2427.7687
2004 | 78.6503 | 1.1435 | 2505.2274
2005 | 81.1474 | 1.1756 | 2583.6643
2006 | 83.3674 | 1.19 | 2649.6424 |  |  |  |  | Fuente. Elaboración propia para análisis de resultados
2007 | 85.552 | 1.204 | 2714.5137
2008 | 86.5984 | 1.2177 | 2747.4548
2009 | 87.7304 | 1.2315 | 2782.7933
2010 | 88.975 | 1.2454 | 2821.3354
2011 | 89.2042 | 1.2596 | 2831.5159
2012 | 88.6251 | 1.2739 | 2819.0877
2013 | 97.2936 | 1.2883 | 3065.6073
2014 | 105.6212 | 1.3026 | 3302.5788
2015 | 101.6351 | 1.3168 | 3194.7473
2016 | 96.6022 | 1.3311 | 3057.6027
2017 | 96.4564 | 1.3454 | 3057.2999
2018 | 96.7428 | 1.3596 | 3069.0825
2019 | 87.2721 | 1.3737 | 2807.6368 |  | Nota: Se observa una disminución de las emisiones hacia el final de la serie temporal por el incremento de la participación de los emisores submarinos, cual cuya equivalencia en la GL2006 está actualmente catalogada como "Vertimiento en río, lago., mar", con un factor de emisión muy bajo.
Fuente. Elaboración propia para análisis de resultados
Fuente. Elaboración propia para análisis de resultados
Fuente. Elaboración propia para análisis de resultados
Año | 4D1a - urbano | 4D1a - rural | 4D1b | CO2eq
Año | Gg CH4 | Gg CH4 | Gg N2O | CH4 urbano | CH4 rural | N2O | Total
1994 | 39.2071 | 16.5457 | 0.93417 | 1097.7979 | 463.2794 | 247.5546 | 1808.6319
1995 | 40.3156 | 17.527 | 0.95103 | 1128.8373 | 490.7561 | 252.0242 | 1871.6176
1996 | 41.45 | 18.5306 | 0.9678 | 1160.5992 | 518.8575 | 256.4675 | 1935.9241
1997 | 42.6117 | 19.5566 | 0.98448 | 1193.1277 | 547.5848 | 260.8879 | 2001.6005
1998 | 43.7952 | 20.6023 | 1.0063 | 1226.2653 | 576.8638 | 266.6572 | 2069.7862
1999 | 44.9943 | 21.6647 | 1.0279 | 1259.8406 | 606.6106 | 272.3854 | 2138.8365
2000 | 46.2024 | 22.7404 | 1.0492 | 1293.6659 | 636.7311 | 278.0386 | 2208.4357
2001 | 47.9763 | 23.3604 | 1.0647 | 1343.337 | 654.0908 | 282.1364 | 2279.5642
2002 | 49.7949 | 23.9549 | 1.0797 | 1394.2573 | 670.7381 | 286.126 | 2351.1215
2003 | 51.6617 | 24.5245 | 1.1115 | 1446.5285 | 686.6867 | 294.5534 | 2427.7687
2004 | 53.5805 | 25.0698 | 1.1435 | 1500.2538 | 701.9532 | 303.0203 | 2505.2274
2005 | 55.556 | 25.5914 | 1.1756 | 1555.5687 | 716.5582 | 311.5375 | 2583.6643
2006 | 57.0953 | 26.2721 | 1.19 | 1598.6686 | 735.6175 | 315.3563 | 2649.6424
2007 | 58.631 | 26.921 | 1.204 | 1641.6685 | 753.7871 | 319.0582 | 2714.5137
2008 | 59.9122 | 26.6862 | 1.2177 | 1677.5415 | 747.2129 | 322.7003 | 2747.4548
2009 | 61.2849 | 26.4455 | 1.2315 | 1715.9783 | 740.4743 | 326.3408 | 2782.7933
2010 | 62.7711 | 26.2038 | 1.2454 | 1757.5912 | 733.7076 | 330.0366 | 2821.3354
2011 | 63.2422 | 25.962 | 1.2596 | 1770.7819 | 726.9361 | 333.7978 | 2831.5159
2012 | 62.908 | 25.7171 | 1.2739 | 1761.4232 | 720.0783 | 337.5862 | 2819.0877
2013 | 72.2108 | 25.0828 | 1.2883 | 2021.9025 | 702.318 | 341.3867 | 3065.6073
2014 | 80.3253 | 25.2959 | 1.3026 | 2249.1095 | 708.2847 | 345.1846 | 3302.5788
2015 | 77.5179 | 24.1171 | 1.3168 | 2170.5025 | 675.2798 | 348.965 | 3194.7473
2016 | 72.1696 | 24.4326 | 1.3311 | 2020.7497 | 684.113 | 352.7399 | 3057.6027
2017 | 71.4518 | 25.0047 | 1.3454 | 2000.649 | 700.1315 | 356.5194 | 3057.2999
2018 | 72.2464 | 24.4964 | 1.3596 | 2022.898 | 685.8993 | 360.2852 | 3069.0825
2019 | 62.0605 | 25.2116 | 1.3737 | 1737.6932 | 705.9245 | 364.0191 | 2807.6368
Fuente. Elaboración propia para análisis de resultados |  |  |  | Fuente. Elaboración propia para análisis de resultados
SERIE TEMPORAL
Año | GgCO2eq
2000 | 2208.4357
2005 | 2583.6643
2010 | 2821.3354
2012 | 2819.0877
2014 | 3302.5788
2016 | 3057.6027
2017 | 3057.2999
2018 | 3069.0825
2019 | 2807.6368
Incremento del 2019 respecto al 2000 |  | 27.13%
Incremento del 2019 respecto al 2016 |  | -8.175%

## Incertidumbre
A |  |  | B | C | D | E | F | G | H | I | J | K | L | M
Código de sector y categorías de fuentes |  | Categoría del IPCC | Gas | Emisiones año base (2000) | Estimaciones de GEI año t | Incertidumbre en los datos de nivel de actividad | Incertidumbre en el factor de emisión | Incertidumbre combinada | Contribución a la Varianza por Categoría en el año 2016 | Sensibilidad tipo A | Sensibilidad tipo B | Incertidumbre en la tendencia en las emisiones nacionales introducida por la incertidumbre en el factor de emisión | Incertidumbre en la tendencia en las emisiones nacionales introducida por la incertidumbre en los datos de actividad | Incertidumbre introducida en la tendencia en las emisiones nacionales totales según fuente de emisión y GEI
|  |  |  | Datos de entrada | Datos de entrada | Datos de entrada | Datos de entrada | √ (E2 + F2) | (G · D)2 / (Σ D)2 | Nota B | D / Σ C | I · F | J · E · √2 | K2 + L2
|  |  |  | Gg CO2eq | Gg CO2eq | % | % | % | fracción | % | % | % | % | %
4 |  | Desechos
4D |  | Tratamiento y eliminación de aguas residuales
| 4D1 | Tratamiento y eliminación de aguas residuales domésticas
| 4D1a | Emisiones de metano | CH4 | 1447.7978 | 2443.6177 | 60.42% | 58.31% | 83.96% | 0.53404 | 0.08449% | 137.8% | 0.04926% | 117.8% | 138.7% | 117.8%
| 4D1b | Emisiones de óxido nitroso | N2O | 325.2528 | 364.0191 | 33.99% | 500% | 501.2% | 0.42219 | -0.08502% | 20.53% | -0.4251% | 9.87% | 0.976% | 9.879%
|  |  |  | 1773.0505 | 2807.6368 |  |  |  | 97.79% |  |  | Incertidumbre en la tendencia: |  | 118.2%

## Valores Incertidumbre
4D1 | Tratamiento y eliminación de aguas residuales domésticas - CH4
Código | Fuente | Dato de Actividad | Incertidumbre | Fuente | Comentarios
4D1a | Emisiones de metano | Población Humana | 5% | Cuadro 6.7, Directrices IPCC de 2006 | Valor por defecto
|  | DBO por persona | 30% | Cuadro 6.7, Directrices IPCC de 2006 | Valor por defecto
|  | Fracción del grupo de ingresos de la población (U) | 15% | Cuadro 6.7, Directrices IPCC de 2006 | Valor por defecto
|  | Grado de utilización del sistema de tratamiento y/o eliminación (Ti,j) | 50% | Cuadro 6.7, Directrices IPCC de 2006 | Se aplica el valor general para el paquete de vías de utilización
Incertidumbre combinada |  |  | 60.42%
Código | Fuente | Factor de Emisión | Incertidumbre | Fuente | Comentarios
4D1a | Emisiones de metano | Capacidad máxima de producción de CH4 (Bo) | 30% | Cuadro 6.7, Directrices IPCC de 2006 | Valor por defecto
|  | Fracción tratada en condiciones anaeróbicas (MCF) | 50% | Cuadro 6.7, Directrices IPCC de 2006 | Se elige la opción por defecto más conservadora (mayor valor). El IPCC indica: El MCF depende de la tecnología. Véase el Cuadro 6.3. Por lo tanto, el intervalo de incertidumbre también depende de la tecnología. El rango de incertidumbre debe determinarse por medio de dictamen de expertos, teniendo presente que el MCF es una fracción y que debe situarse entre 0 y 1. Los intervalos sugeridos se presentan a continuación: Sistemas no-tratados y letrinas, ± 50% Lagunas, plantas de tratamiento mal gestionadas, 30% Planta centralizada bien gestionada, digestor, reactor, ± 10%
Incertidumbre combinada |  |  | 58.31%
4D1 | Tratamiento y eliminación de aguas residuales domésticas - N2O
Código | Sub categoria | Dato de Actividad | Incertidumbre | Fuente | Comentarios | Dato de Actividad | Valor utilizado | Valor inferior | Valor superior | valor a usar
4D1b | Emisiones de óxido nitroso | Población Humana | 10% | Cuadro 6.11, Directrices IPCC de 2006 | Valor por defecto | Fracción de nitrógeno contenido en la proteína (kg. de N/kg. de proteína) | 0.16 | 0.15 | 0.17
|  | Consumo anual de proteína per cápita | 10% | Cuadro 6.11, Directrices IPCC de 2006 | Valor por defecto |  |  | -6.25% | 6.25% | 6.25%
|  | Fracción de nitrógeno contenido en la proteína (kg. de N/kg. de proteína) | 6.25% | Cuadro 6.11, Directrices IPCC de 2006 | En base a valores por defecto | Factor de ajuste para la proteína no consumida | 1.1 | 1 | 1.5
|  | Factor de ajuste para la proteína no consumida | 22.73% | Cuadro 6.11, Directrices IPCC de 2006 | -9%;36% |  |  | -9.091% | 36.36% | 22.73%
|  | Factor de descarga de proteína industrial y comercial | 20% | Cuadro 6.11, Directrices IPCC de 2006 | -20%;20% | Factor de descarga de proteína industrial y comercial | 1.25 | 1 | 1.5
Incertidumbre combinada |  |  | 33.99% |  |  |  |  | -20% | 20% | 20%
Código | Sub categoria | Factor de Emisión | Incertidumbre | Fuente | Comentarios
4D1b | Emisiones de óxido nitroso | Factor de emisión (kg. de N2O-N/kg. de N) | 2495% | Cuadro 6.11, Directrices IPCC de 2006 | -90%;4900% | Factor de emisión por excretas humanas, (kg. de N2O-N/kg. de N) | 0.005 | 0.0005 | 0.25
|  | Factor de emisión (kg. de N2O-N/kg. de N) | 500% | Supuesto |  |  |  | -90% | 4900% | 2495%
Incertidumbre combinada |  |  | 500%
Nota | El valor de incertidumbre del factor de emisión (kg. de N2O-N/kg. de N), calculado de acuerdo a los datos proporcionados en las Directrices IPCC de 2006, da un valor demasiado alto (2495%). Es por ello, que a sugerencia del experto internacional (especialista de apoyo para transición de GL 1996 a GL 2006) contratado por el Ministerio de Ambiente, se toma como supuesto la quinta parte de este valor, que equivale a 500%